## Base
LIEU | Base A | Base B | Distance arrondie (m)
EL-48009 | Fin | 1-12 | 24
EL-48009 | 1-12 | 1-11 | 55
EL-48009 | 1-11 | 1-10 | 55
EL-48009 | 1-10 | 1-09 | 60
EL-48009 | 1-09 | 1-08 | 35
EL-48009 | 1-08 | 1-07 | 31
EL-48009 | 1-07 | 1-06 | 28
EL-48009 | 1-06 | 1-05 | 37
EL-48009 | 1-05 | 1-04 | 50
EL-48009 | 1-04 | 1-03 | 51
EL-48009 | 1-03 | 1-02 | 51
EL-48009 | 1-02 | 1-01 | 51
EL-48009 | 1-01 | 2-01 | 50
EL-48009 | 2-01 | 48009 | 24
EL-48009 | 2-01 | 2-02 | 50
EL-48009 | 2-02 | 2-03 | 51
EL-48009 | 2-03 | 2-04 | 50
EL-48009 | 2-04 | 2-05 | 51
EL-48009 | 2-05 | 2-06 | 6
EL-48009 | 2-06 | 2-07 | 51
EL-48009 | 2-07 | 2-08 | 50
EL-48009 | 2-08 | 2-09 | 51
EL-48009 | 2-09 | 2-10 | 51
EL-48009 | 2-10 | 2-11 | 48
EL-48011 | 2-11 | 1-13 | 51
EL-48011 | 1-13 | 1-12 | 51
EL-48011 | 1-12 | 1-11 | 50
EL-48011 | 1-11 | 1-10 | 50
EL-48011 | 1-10 | 1-09 | 51
EL-48011 | 1-09 | 1-08 | 50
EL-48011 | 1-08 | 1-07 | 50
EL-48011 | 1-07 | 1-06 | 51
EL-48011 | 1-06 | 1-05 | 51
EL-48011 | 1-05 | 1-04 | 51
EL-48011 | 1-04 | 1-03 | 51
EL-48011 | 1-03 | 1-02 | 51
EL-48011 | 1-02 | 1-01 | 51
EL-48011 | 1-01 | 2-01 | 51
EL-48011 | 2-01 | 48011 | 30
EL-48011 | 2-01 | 2-02 | 50
EL-48011 | 2-02 | 2-03 | 51
EL-48011 | 2-03 | 2-04 | 42
EL-48011 | 2-04 | 2-05 | 42
EL-48011 | 2-05 | 2-06 | 42
EL-48011 | 2-06 | 2-07 | 19
EL-48011 | 2-07 | 2-08 | 51
EL-48011 | 2-08 | 2-09 | 50
EL-48011 | 2-09 | 2-10 | 50
EL-48011 | 2-10 | 2-11 | 51
EL-48011 | 2-11 | 2-12 | 51
EL-48011 | 2-12 | 2-13 | 51
EL-48011 | 2-13 | 2-14 | 51
EL-48010 | 2-14 | 1-12 | 50
EL-48010 | 1-12 | 1-11 | 51
EL-48010 | 1-11 | 1-10 | 55
EL-48010 | 1-10 | 1-09 | 44
EL-48010 | 1-09 | 1-08 | 59
EL-48010 | 1-08 | 1-07 | 57
EL-48010 | 1-07 | 1-06 | 32
EL-48010 | 1-06 | 1-05 | 54
EL-48010 | 1-05 | 1-04 | 49
EL-48010 | 1-04 | 1-03 | 45
EL-48010 | 1-03 | 1-02 | 58
EL-48010 | 1-02 | 1-01 | 36
EL-48010 | 1-01 | 48010 | 23
EL-48010 | 1-01 | 2-01 | 51
EL-48010 | 2-01 | 2-02 | 14
EL-48010 | 2-02 | 2-03 | 53
EL-48010 | 2-03 | 2-04 | 27
EL-48010 | 2-04 | 2-05 | 41

## Bordereau
Art. Bord. | Désignation de l'ouvrage | Activité | Code | Quantité estimée | Prix unitaire | Total | Unite de mesure | Cumul réel | Septembre | [30 empty] | SEPT 2024 | Octobre | [30 empty] | OCT 2024 | Novembre | [30 empty] | OCT 2024 | Décembre | [30 empty] | O | Avril | [30 empty] | OCT 2024 | Mai | [30 empty] | OCT 2024
0 | 0 |  | 0 | 0 | 0 | 0 | 0 | Date | 1 | 2 | 3 | 4 | 5 | 6 | 7 | 8 | 9 | 10 | 11 | 12 | 13 | 14 | 15 | 16 | 17 | 18 | 19 | 20 | 21 | 22 | 23 | 24 | 25 | 26 | 27 | 28 | 29 | 30 | 31 |  | 1 | 2 | 3 | 4 | 5 | 6 | 7 | 8 | 9 | 10 | 11 | 12 | 13 | 14 | 15 | 16 | 17 | 18 | 19 | 20 | 21 | 22 | 23 | 24 | 25 | 26 | 27 | 28 | 29 | 30 | 31 |  | 1 | 2 | 3 | 4 | 5 | 6 | 7 | 8 | 9 | 10 | 11 | 12 | 13 | 14 | 15 | 16 | 17 | 18 | 19 | 20 | 21 | 22 | 23 | 24 | 25 | 26 | 27 | 28 | 29 | 30 | 31 |  | 1 | 2 | 3 | 4 | 5 | 6 | 7 | 8 | 9 | 10 | 11 | 12 | 13 | 14 | 15 | 16 | 17 | 18 | 19 | 20 | 21 | 22 | 23 | 24 | 25 | 26 | 27 | 28 | 29 | 30 | 31 |  | 1 | 2 | 3 | 4 | 5 | 6 | 7 | 8 | 9 | 10 | 11 | 12 | 13 | 14 | 15 | 16 | 17 | 18 | 19 | 20 | 21 | 22 | 23 | 24 | 25 | 26 | 27 | 28 | 29 | 30 | 31 |  | 1 | 2 | 3 | 4 | 5 | 6 | 7 | 8 | 9 | 10 | 11 | 12 | 13 | 14 | 15 | 16 | 17 | 18 | 19 | 20 | 21 | 22 | 23 | 24 | 25 | 26 | 27 | 28 | 29 | 30 | 31
0 | 0 |  | 0 | 0 | 0 | 0 | 0 | Notes | [192 empty] | Démolition de trottoir
0 | 0 |  | 0 | 0 | 0 | 0 | 0 | TOTAL | 0 | 0 | 0 | 0 | 0 | 0 | 0 | 0 | 0 | 0 | 0 | 0 | 0 | 0 | 0 | 0 | 0 | 0 | 0 | 0 | 0 | 0 | 0 | 0 | 0 | 0 | 0 | 0 | 0 | 0 | 0 | 0 | 0 | 0 | 0 | 0 | 0 | 0 | 0 | 0 | 0 | 0 | 0 | 0 | 0 | 0 | 0 | 0 | 0 | 0 | 0 | 0 | 0 | 0 | 0 | 0 | 0 | 0 | 0 | 0 | 0 | 0 | 0 | 0 | 0 | 0 | 0 | 0 | 0 | 0 | 0 | 0 | 0 | 0 | 0 | 0 | 0 | 0 | 0 | 0 | 0 | 0 | 0 | 0 | 0 | 0 | 0 | 0 | 0 | 0 | 0 | 0 | 0 | 0 | 0 | 0 | 0 | 0 | 0 | 0 | 0 | 0 | 0 | 0 | 0 | 0 | 0 | 0 | 0 | 0 | 0 | 0 | 0 | 0 | 0 | 0 | 0 | 0 | 0 | 0 | 0 | 0 | 0 | 0 | 0 | 0 | 0 | 0 | 0 | 0 | 0 | 0 | 0 | 0 | 0 | 0 | 0 | 0 | 0 | 0 | 0 | 0 | 0 | 0 | 0 | 0 | 0 | 0 | 0 | 0 | 0 | 0 | 0 | 0 | 0 | 0 | 0 | 0 | 0 | 0 | 0 | 0 | 0 | 0 | 0 | 0 | 0 | 0 | 0 | 0 | 0 | 0 | 0 | 0 | 0 | 0 | 0 | 0 | 0 | 0 | 0 | 0 | 0 | 0 | 0 | 0 | 0 | 0 | 0 | 0 | 0 | 0 | Démolition de bordure
DOCUMENT 210 - Terrassement, puisards et travaux connexes | [5 empty] | 1323359.47 |  | 0 | [31 empty] | 0 | [31 empty] | 0 | [31 empty] | 0 | [31 empty] | 0 | [31 empty] | 0 | [31 empty] | 0 | Démolition de musoir
1 | Démolition de trottoir; en béton | Démolition de trottoir | 646515 | 11 | 322 | 3542 | Mètre carré | 0 | [31 empty] | 0 | [31 empty] | 0 | [31 empty] | 0 | [31 empty] | 0 | [31 empty] | 0 | [31 empty] | 0 | Démolition de terre-plein
2 | Démolition de bordure | Démolition de bordure | 646711 | 267 | 47.49 | 12679.83 | Mètre | 0 | [31 empty] | 0 | [31 empty] | 0 | [31 empty] | 0 | [31 empty] | 0 | [31 empty] | 0 | [31 empty] | 0 | Démantèlement de GSR
3 | Démolition de musoir | Démolition de musoir | 646810 | 2 | 1044 | 2088 | Unité | 0 | [31 empty] | 0 | [31 empty] | 0 | [31 empty] | 0 | [31 empty] | 0 | [31 empty] | 0 | [31 empty] | 0 | Bétonnage de bordure
4 | Démolition de terre-plein en béton | Démolition de terre-plein | 900055 | 22 | 272 | 5984 | Mètre carré | 0 | [31 empty] | 0 | [31 empty] | 0 | [31 empty] | 0 | [31 empty] | 0 | [31 empty] | 0 | [31 empty] | 0 | Bétonnage de terre-plein
5 | Enlèvement des glissières semi-rigides existantes; et disposition | Démantèlement de GSR | 681606 | 26 | 22.5 | 585 | Mètre | 0 | [31 empty] | 0 | [31 empty] | 0 | [31 empty] | 0 | [31 empty] | 0 | [31 empty] | 0 | [31 empty] | 0 | Bétonnage de trottoir
6 | Bordure; en béton coulé en place | Bétonnage de bordure | 646705 | 267 | 381 | 101727 | Mètre | 0 | [31 empty] | 0 | [31 empty] | 0 | [31 empty] | 0 | [31 empty] | 0 | [31 empty] | 0 | [31 empty] | 0 | Bétonnage de musoir
7 | Terre-plein en béton | Bétonnage de terre-plein | 900055 | 22 | 428 | 9416 | Mètre carré | 0 | [31 empty] | 0 | [31 empty] | 0 | [31 empty] | 0 | [31 empty] | 0 | [31 empty] | 0 | [31 empty] | 0 | Installation GSR
8 | Trottoir; en béton coulé en place | Bétonnage de trottoir | 646505 | 11 | 437 | 4807 | Mètre carré | 0 | [31 empty] | 0 | [31 empty] | 0 | [31 empty] | 0 | [31 empty] | 0 | [31 empty] | 0 | [31 empty] | 0 | Installation TBA
9 | Musoir; en béton coulé en place; rayon de 500 mm | Bétonnage de musoir | 646805 | 2 | 2527 | 5054 | Unité | 0 | [31 empty] | 0 | [31 empty] | 0 | [31 empty] | 0 | [31 empty] | 0 | [31 empty] | 0 | [31 empty] | 0 | Sciage et démolition de pavage
10 | GSR latérale avec profilé d'acier à double ondulation; sur poteaux de bois; à 1,9 m c/c | Installation GSR | 681160 | 3910 | 128 | 500480 | Mètre | 0 | [31 empty] | 0 | [31 empty] | 0 | [31 empty] | 0 | [31 empty] | 0 | [31 empty] | 0 | [31 empty] | 0 | Mise en place terre végétale
11 | Dispositif d'extrémité de GSR latérale avec profilé d'acier à double ondulation; avec déviation latérale (type 1) | Installation GSR | 681055 | 13 | 4650 | 60450 | Unité | 0 | [31 empty] | 0 | [31 empty] | 0 | [31 empty] | 0 | [31 empty] | 0 | [31 empty] | 0 | [31 empty] | 0 | Ensemencement hydraulique
12 | Section d'ancrage d'une GSR avec profilé d'acier à double ondulation; bout effilé | Installation GSR | 681240 | 10 | 1125 | 11250 | Unité | 0 | [31 empty] | 0 | [31 empty] | 0 | [31 empty] | 0 | [31 empty] | 0 | [31 empty] | 0 | [31 empty] | 0 | Arpentage
13 | Ponceau circulaire, tuyau en béton armé préfabriqué Ø < 3 m (TBA); Ø 600 mm; classe IV | Installation TBA | 642250 | 380 | 507 | 192660 | Mètre | 0 | [31 empty] | 0 | [31 empty] | 0 | [31 empty] | 0 | [31 empty] | 0 | [31 empty] | 0 | [31 empty] | 0 | Installation de massif
14 | Extrémité biseautée en béton préfabriqué pour ponceau; Ø 600 mm; standard | Installation TBA | 645970 | 66 | 2768 | 182688 | Unité | 0 | [31 empty] | 0 | [31 empty] | 0 | [31 empty] | 0 | [31 empty] | 0 | [31 empty] | 0 | [31 empty] | 0 | Installation de lampadaires
15 | Coupe et réfection du revêtement | Sciage et démolition de pavage | 667700 | 300 | 480 | 144000 | Mètre carré | 0 | [31 empty] | 0 | [31 empty] | 0 | [31 empty] | 0 | [31 empty] | 0 | [31 empty] | 0 | [31 empty] | 0 | Installation de caissons
16 | Terre végétale; type 1; épaisseur 100 mm après tassement | Mise en place terre végétale | 670100 | 6002 | 12.65 | 75925.3 | Mètre carré | 0 | [31 empty] | 0 | [31 empty] | 0 | [31 empty] | 0 | [31 empty] | 0 | [31 empty] | 0 | [31 empty] | 0 | Forage directionnel
17 | Engazonnement par ensemencement; hydraulique; (H1) | Ensemencement hydraulique | 670510 | 6002 | 1.67 | 10023.34 | Mètre carré | 0 | [31 empty] | 0 | [31 empty] | 0 | [31 empty] | 0 | [31 empty] | 0 | [31 empty] | 0 | [31 empty] | 0 | Tranchée électrique
DOCUMENT 240 - Électrotechnique | [5 empty] | 3144393.92 |  | 0 | [31 empty] | 0 | [31 empty] | 0 | [31 empty] | 0 | [31 empty] | 0 | [31 empty] | 0 | [31 empty] | 0 | Chemin d'accès au coffret
1 | Arpentage, piquetage et pose de repères | Arpentage | 615112 | ------ | ------ | 10096 | Global | 0 | [31 empty] | 0 | [31 empty] | 0 | [31 empty] | 0 | [31 empty] | 0 | [31 empty] | 0 | [31 empty] | 0 | Installation gaine (TTOG)
2 | Massif ME-1 allongé | Installation de massif | 900011 | 3 | 7902 | 23706 | Unité | 0 | [31 empty] | 0 | [31 empty] | 0 | [31 empty] | 0 | [31 empty] | 0 | [31 empty] | 0 | [31 empty] | 0 | Installation boite de tirage
3 | Massif ME-3 allongé | Installation de massif | 900011 | 62 | 11674 | 723788 | Unité | 0 | [31 empty] | 0 | [31 empty] | 0 | [31 empty] | 0 | [31 empty] | 0 | [31 empty] | 0 | [31 empty] | 0 | Remise en état des lieux
4 | Massif ME-99 (Fer à chevale) | Installation de massif | 900011 | 5 | 42572 | 212860 | Unité | 0 | [31 empty] | 0 | [31 empty] | 0 | [31 empty] | 0 | [31 empty] | 0 | [31 empty] | 0 | [31 empty] | 0 | Installation alimentation électrique
5 | Fût pour alimentation électrique B1; 6,0 m - Aluminium | Installation de lampadaires | 661240 | 3 | 1954 | 5862 | Unité | 0 | [31 empty] | 0 | [31 empty] | 0 | [31 empty] | 0 | [31 empty] | 0 | [31 empty] | 0 | [31 empty] | 0 | Tirage de câble
6 | Fût pour éclairage routier type E1; 12,0 m - Aluminium; C.B. 368 mm | Installation de lampadaires | 661100 | 67 | 4585 | 307195 | Unité | 0 | [31 empty] | 0 | [31 empty] | 0 | [31 empty] | 0 | [31 empty] | 0 | [31 empty] | 0 | [31 empty] | 0 | Démantèlement système éclairage existant
7 | Potence pour éclairage routier E1; à rayon en aluminium; 4,0 m | Installation de lampadaires | 661105 | 129 | 1083 | 139707 | Unité | 0 | [31 empty] | 0 | [31 empty] | 0 | [31 empty] | 0 | [31 empty] | 0 | [31 empty] | 0 | [31 empty] | 0 | Arasement de massif
8 | Caisson de sécurité CS - Aluminium; C.B. 368 mm | Installation de caissons | 662355 | 25 | 704 | 17600 | Unité | 0 | [31 empty] | 0 | [31 empty] | 0 | [31 empty] | 0 | [31 empty] | 0 | [31 empty] | 0 | [31 empty] | 0 | Installation mousse antivol
9 | Caisson de service électrique CS-ÉL; Aluminium; C.B. 305 mm | Installation de caissons | 662350 | 3 | 820 | 2460 | Unité | 0 | [31 empty] | 0 | [31 empty] | 0 | [31 empty] | 0 | [31 empty] | 0 | [31 empty] | 0 | [31 empty] | 0 | Installation grille anti-rongeur
10 | Unité d'éclairage; luminaire DEL; 245W | Installation de lampadaires | 660900 | 129 | 2409 | 310761 | Unité | 0 | [31 empty] | 0 | [31 empty] | 0 | [31 empty] | 0 | [31 empty] | 0 | [31 empty] | 0 | [31 empty] | 0 | Transport et livraison
11 | Conduit; rigide en PEHD installé par forage direct.; 53 mm | Forage directionnel | 667900 | 150 | 283 | 42450 | Mètre | 0 | [31 empty] | 0 | [31 empty] | 0 | [31 empty] | 0 | [31 empty] | 0 | [31 empty] | 0 | [31 empty] | 0 | Vérifications électrotechniques
12 | Conduit; rigide en PVC; 53 mm | Tranchée électrique | 667900 | 3750 | 17.52 | 65700 | Mètre | 0 | [31 empty] | 0 | [31 empty] | 0 | [31 empty] | 0 | [31 empty] | 0 | [31 empty] | 0 | [31 empty] | 0 | Gestion des sols A-B
13 | Chemin d'accès au coffret | Chemin d'accès au coffret | 666940 | ------ | ------ | 5361 | Global | 0 | [31 empty] | 0 | [31 empty] | 0 | [31 empty] | 0 | [31 empty] | 0 | [31 empty] | 0 | [31 empty] | 0 | Gestion des sols B-C
14 | Excavation 2e classe et remblayage de tranchées pour électrotechnique; 1500 mm de profondeur | Tranchée électrique | 667550 | 3750 | 61.5 | 230625 | Mètre | 0 | [31 empty] | 0 | [31 empty] | 0 | [31 empty] | 0 | [31 empty] | 0 | [31 empty] | 0 | [31 empty] | 0 | Traitement de surface
15 | Gaine; installée par excavation; Ø 150 mm; en T.T.O.G. | Installation gaine (TTOG) | 668300 | 70 | 348 | 24360 | Mètre | 0 | [31 empty] | 0 | [31 empty] | 0 | [31 empty] | 0 | [31 empty] | 0 | [31 empty] | 0 | [31 empty] | 0 | Mobilisation chantier
16 | Raccordement de conduit | Tranchée électrique | 669980 | 8 | 567 | 4536 | Unité | 0 | [31 empty] | 0 | [31 empty] | 0 | [31 empty] | 0 | [31 empty] | 0 | [31 empty] | 0 | [31 empty] | 0 | Démantèlement entrée électrique existante
17 | Boîte de tirage | Installation boite de tirage | 669305 | 3 | 926 | 2778 | Unité | 0 | [31 empty] | 0 | [31 empty] | 0 | [31 empty] | 0 | [31 empty] | 0 | [31 empty] | 0 | [31 empty] | 0 | Préparation pour bétonnage, coffrage
18 | Correction de remblai de massif existant | Remise en état des lieux | 662275 | 100 | 186 | 18600 | Mètre cube | 0 | [31 empty] | 0 | [31 empty] | 0 | [31 empty] | 0 | [31 empty] | 0 | [31 empty] | 0 | [31 empty] | 0 | Démobilisation chantier
19 | Alimentation électrique pour éclairage routier; 347/600 V | Installation alimentation électrique | 654835 | 3 | 13815 | 41445 | Unité | 0 | [31 empty] | 0 | [31 empty] | 0 | [31 empty] | 0 | [31 empty] | 0 | [31 empty] | 0 | [31 empty] | 0 | Raccordements des entrées électriques
20 | Câble; monoconducteur RWU90; calibre 6; Cu. Blanc | Tirage de câble | 668505 | 4200 | 8.17 | 34314 | Mètre | 0 | [31 empty] | 0 | [31 empty] | 0 | [31 empty] | 0 | [31 empty] | 0 | [31 empty] | 0 | [31 empty] | 0 | Mobilisation entrave longue durée
21 | Câble; monoconducteur RWU90; calibre 6; Cu. Noir | Tirage de câble | 668505 | 4200 | 8.17 | 34314 | Mètre | 0 | [31 empty] | 0 | [31 empty] | 0 | [31 empty] | 0 | [31 empty] | 0 | [31 empty] | 0 | [31 empty] | 0 | Démobilisation entrave longue durée
22 | Câble; monoconducteur RWU90; calibre 6; Cu. Rouge | Tirage de câble | 668505 | 4200 | 8.17 | 34314 | Mètre | 0 | [31 empty] | 0 | [31 empty] | 0 | [31 empty] | 0 | [31 empty] | 0 | [31 empty] | 0 | [31 empty] | 0
23 | Câble; monoconducteur RWU90; calibre 6; Cu. Bleu | Tirage de câble | 668505 | 4200 | 8.17 | 34314 | Mètre | 0 | [31 empty] | 0 | [31 empty] | 0 | [31 empty] | 0 | [31 empty] | 0 | [31 empty] | 0 | [31 empty] | 0
24 | Câble; monoconducteur RWU90; calibre 6; Cu. Vert | Tirage de câble | 668505 | 4200 | 8.17 | 34314 | Mètre | 0 | [31 empty] | 0 | [31 empty] | 0 | [31 empty] | 0 | [31 empty] | 0 | [31 empty] | 0 | [31 empty] | 0
25 | Câble; monoconducteur RWU90; 4 Calibre 2Cu. | Tirage de câble | 668505 | 120 | 21.43 | 2571.6 | Mètre | 0 | [31 empty] | 0 | [31 empty] | 0 | [31 empty] | 0 | [31 empty] | 0 | [31 empty] | 0 | [31 empty] | 0
26 | Enlèvement d'une unité d'éclairage; luminaire profilé; à récupérer; Type E1 | Démantèlement système éclairage existant | 667425 | 144 | 44.53 | 6412.32 | Unité | 0 | [31 empty] | 0 | [31 empty] | 0 | [31 empty] | 0 | [31 empty] | 0 | [31 empty] | 0 | [31 empty] | 0
27 | Massif de fondation à enlever | Démantèlement système éclairage existant | 654775 | 134 | 2210 | 296140 | Unité | 0 | [31 empty] | 0 | [31 empty] | 0 | [31 empty] | 0 | [31 empty] | 0 | [31 empty] | 0 | [31 empty] | 0
28 | Massif de fondation à araser | Arasement de massif | 654770 | 10 | 1335 | 13350 | Unité | 0 | [31 empty] | 0 | [31 empty] | 0 | [31 empty] | 0 | [31 empty] | 0 | [31 empty] | 0 | [31 empty] | 0
29 | Dispositif antivol; injection de mousse de polyuréthane | Installation mousse antivol | 667505 | 67 | 183 | 12261 | Unité | 0 | [31 empty] | 0 | [31 empty] | 0 | [31 empty] | 0 | [31 empty] | 0 | [31 empty] | 0 | [31 empty] | 0
30 | Dispositif antivol; Anti-rongeur | Installation grille anti-rongeur | 667505 | 67 | 211 | 14137 | Unité | 0 | [31 empty] | 0 | [31 empty] | 0 | [31 empty] | 0 | [31 empty] | 0 | [31 empty] | 0 | [31 empty] | 0
31 | Transport et livraison | Transport et livraison | 900010 | ------ | ------ | 17240 | Global | 0 | [31 empty] | 0 | [31 empty] | 0 | [31 empty] | 0 | [31 empty] | 0 | [31 empty] | 0 | [31 empty] | 0
32 | Vérifications électrotechniques et mise en service | Vérifications électrotechniques | 900010 | ------ | ------ | 9531 | Global | 0 | [31 empty] | 0 | [31 empty] | 0 | [31 empty] | 0 | [31 empty] | 0 | [31 empty] | 0 | [31 empty] | 0
33 | Gestion hors site des sols contaminés; plage A - B; argileux | Gestion des sols A-B | 112190 | 100 | 53.5 | 5350 | Tonne | 0 | [31 empty] | 0 | [31 empty] | 0 | [31 empty] | 0 | [31 empty] | 0 | [31 empty] | 0 | [31 empty] | 0
34 | Gestion hors site des sols contaminés; plage B - C; argileux | Gestion des sols B-C | 112190 | 50 | 90 | 4500 | Tonne | 0 | [31 empty] | 0 | [31 empty] | 0 | [31 empty] | 0 | [31 empty] | 0 | [31 empty] | 0 | [31 empty] | 0
35 | Traitement de surface autour du massif de fondation | Traitement de surface | 662340 | 16 | 95 | 1520 | Mètre carré | 0 | [31 empty] | 0 | [31 empty] | 0 | [31 empty] | 0 | [31 empty] | 0 | [31 empty] | 0 | [31 empty] | 0
36 | Mobilisation, démobilisation et frais de chantier - Annexe A | Mobilisation chantier | 900010 | ------ | ------ | 117868 | Global | 0 | [31 empty] | 0 | [31 empty] | 0 | [31 empty] | 0 | [31 empty] | 0 | [31 empty] | 0 | [31 empty] | 0
37 | Maintien de l'organisation de chantier - Annexe B | - | 900010 | ------ | ------ | 227297 | Global | 0 | [31 empty] | 0 | [31 empty] | 0 | [31 empty] | 0 | [31 empty] | 0 | [31 empty] | 0 | [31 empty] | 0
38 | Enlèvement d'une structure d'éclairage type E1; à récupérer | Démantèlement système éclairage existant | 900011 | 144 | 358 | 51552 | Unité | 0 | [31 empty] | 0 | [31 empty] | 0 | [31 empty] | 0 | [31 empty] | 0 | [31 empty] | 0 | [31 empty] | 0
39 | Enlèvement de l'alimentation électrique; 120/240V | Démantèlement entrée électrique existante | 900011 | 3 | 712 | 2136 | Unité | 0 | [31 empty] | 0 | [31 empty] | 0 | [31 empty] | 0 | [31 empty] | 0 | [31 empty] | 0 | [31 empty] | 0
40 | Enlèvement du coffret de distribution électrique et de contrôle; 120/240V | Démantèlement entrée électrique existante | 900011 | 3 | 356 | 1068 | Unité | 0 | [31 empty] | 0 | [31 empty] | 0 | [31 empty] | 0 | [31 empty] | 0 | [31 empty] | 0 | [31 empty] | 0
DOCUMENT 255 - Maintien de circulation |  | voir plus bas |  |  |  | 750801.7 |  | 0 | [31 empty] | 0 | [31 empty] | 0 | [31 empty] | 0 | [31 empty] | 0 | [31 empty] | 0 | [31 empty] | 0
1 | Maintien de la circulation et signalisation des travaux; courte durée; entrave partielle des voies; DN-V-4-TLD-027,28,29; TLDU-055modif |  | 690007 | 31 | 3625 | 112375 | Unité | 0 | [31 empty] | 0 | [31 empty] | 0 | [31 empty] | 0 | [31 empty] | 0 | [31 empty] | 0 | [31 empty] | 0
2 | Maintien de la circulation et signalisation des travaux; courte durée; entrave de l'accotement; DN-V-4-TLD-026; TLDU-019 |  | 690007 | 4 | 3625 | 14500 | Unité | 0 | [31 empty] | 0 | [31 empty] | 0 | [31 empty] | 0 | [31 empty] | 0 | [31 empty] | 0 | [31 empty] | 0
3 | Maintien de la circulation et signalisation des travaux; courte durée; entrave des voies; DN-V-4-TLDU-007 |  | 690007 | 12 | 4278 | 51336 | Unité | 0 | [31 empty] | 0 | [31 empty] | 0 | [31 empty] | 0 | [31 empty] | 0 | [31 empty] | 0 | [31 empty] | 0
4 | Maintien de la circulation et signalisation des travaux; courte durée; entrave partielle des voies; DN-V-4-TLDU-010,011; TLDU-020,021 |  | 690007 | 22 | 3045 | 66990 | Unité | 0 | [31 empty] | 0 | [31 empty] | 0 | [31 empty] | 0 | [31 empty] | 0 | [31 empty] | 0 | [31 empty] | 0
5 | Maintien de la circulation et signalisation des travaux; maintien au-delà 24h; DN-V-4-TLD-026,027; TLD-028,029 |  | 690015 | 234 | 123 | 28782 | Jour | 0 | [31 empty] | 0 | [31 empty] | 0 | [31 empty] | 0 | [31 empty] | 0 | [31 empty] | 0 | [31 empty] | 0
6 | Maintien de la circulation et signalisation des travaux; maintien au-delà 24h; DN-V-4-TLDU-007,010; TLDU-011,019,020,021; TLDU-055modif |  | 690015 | 139 | 109 | 15151 | Jour | 0 | [31 empty] | 0 | [31 empty] | 0 | [31 empty] | 0 | [31 empty] | 0 | [31 empty] | 0 | [31 empty] | 0
7 | Balisage supplémentaire, mobilisation, démobilisation et maintien; pour 24 heures; aux 10 mètres |  | 101200 | 100 | 0.36 | 36 | Mètre | 0 | [31 empty] | 0 | [31 empty] | 0 | [31 empty] | 0 | [31 empty] | 0 | [31 empty] | 0 | [31 empty] | 0
8 | Balisage supplémentaire, mobilisation, démobilisation et maintien; pour 24 heures; aux 2 mètres |  | 101200 | 1240 | 0.51 | 632.4 | Mètre | 0 | [31 empty] | 0 | [31 empty] | 0 | [31 empty] | 0 | [31 empty] | 0 | [31 empty] | 0 | [31 empty] | 0
9 | Balisage supplémentaire, maintien au-delà de la période initiale de 24 heures |  | 101300 | 100320 | 0.29 | 29092.8 | Mètre.jour | 0 | [31 empty] | 0 | [31 empty] | 0 | [31 empty] | 0 | [31 empty] | 0 | [31 empty] | 0 | [31 empty] | 0
10 | Panneaux de signalisation complémentaires en contreplaqué ou en aluminium |  | 900055 | 47 | 254 | 11938 | Mètre carré | 0 | [31 empty] | 0 | [31 empty] | 0 | [31 empty] | 0 | [31 empty] | 0 | [31 empty] | 0 | [31 empty] | 0
11 | Panneaux de signalisation complémentaires; sur support cédant sous impact; installation, entretien et enlèvement |  | 103205 | 37 | 254 | 9398 | Unité | 0 | [31 empty] | 0 | [31 empty] | 0 | [31 empty] | 0 | [31 empty] | 0 | [31 empty] | 0 | [31 empty] | 0
12 | Panneaux de signalisation complémentaires; sur support au sol; installation, entretien et enlèvement |  | 103205 | 59 | 138 | 8142 | Unité | 0 | [31 empty] | 0 | [31 empty] | 0 | [31 empty] | 0 | [31 empty] | 0 | [31 empty] | 0 | [31 empty] | 0
13 | Masquage et démasquage de panneaux de signalisation; latérale; 1 à 10panneaux |  | 103900 | 9 | 326 | 2934 | Unité | 0 | [31 empty] | 0 | [31 empty] | 0 | [31 empty] | 0 | [31 empty] | 0 | [31 empty] | 0 | [31 empty] | 0
14 | Panneaux à messages variables mobiles (PMVM) |  | 103805 | 1 | 131 | 131 | Unité.jour | 0 | [31 empty] | 0 | [31 empty] | 0 | [31 empty] | 0 | [31 empty] | 0 | [31 empty] | 0 | [31 empty] | 0
15 | Panneaux à messages variables mobiles (PMVM) |  | 103806 | 1 | 914 | 914 | Unité.semaine | 0 | [31 empty] | 0 | [31 empty] | 0 | [31 empty] | 0 | [31 empty] | 0 | [31 empty] | 0 | [31 empty] | 0
16 | Panneaux à messages variables mobiles (PMVM) |  | 103807 | 16 | 4024 | 64384 | Unité.mois | 0 | [31 empty] | 0 | [31 empty] | 0 | [31 empty] | 0 | [31 empty] | 0 | [31 empty] | 0 | [31 empty] | 0
17 | Mobilisation, démobilisation et maintien pour 24 heures des glissières pour chantiers; en béton; conventionnelles |  | 630245 | 600 | 40.6 | 24360 | Mètre | 0 | [31 empty] | 0 | [31 empty] | 0 | [31 empty] | 0 | [31 empty] | 0 | [31 empty] | 0 | [31 empty] | 0
18 | Maintien des glissières pour chantiers; en béton; conventionnelles; au-delà de la période initiale |  | 630255 | 85200 | 0.42 | 35784 | Mètre.jour | 0 | [31 empty] | 0 | [31 empty] | 0 | [31 empty] | 0 | [31 empty] | 0 | [31 empty] | 0 | [31 empty] | 0
19 | Déplacement des glissières pour chantiers; en béton; conventionnelles; sans chargement |  | 630240 | 5400 | 14.5 | 78300 | Mètre | 0 | [31 empty] | 0 | [31 empty] | 0 | [31 empty] | 0 | [31 empty] | 0 | [31 empty] | 0 | [31 empty] | 0
20 | Mobilisation et démobilisation d'un atténuateur d'impact pour chantier; hybride lesté à l'eau; TL-3 |  | 101905 | 4 | 798 | 3192 | Unité | 0 | [31 empty] | 0 | [31 empty] | 0 | [31 empty] | 0 | [31 empty] | 0 | [31 empty] | 0 | [31 empty] | 0
21 | Maintien d'un atténuateur d'impact pour chantier; hybride lesté à l'eau; TL-3 |  | 101911 | 18 | 363 | 6534 | Unité.semaine | 0 | [31 empty] | 0 | [31 empty] | 0 | [31 empty] | 0 | [31 empty] | 0 | [31 empty] | 0 | [31 empty] | 0
22 | Maintien d'un atténuateur d'impact pour chantier; hybride lesté à l'eau; TL-3 |  | 101912 | 10 | 1450 | 14500 | Unité.mois | 0 | [31 empty] | 0 | [31 empty] | 0 | [31 empty] | 0 | [31 empty] | 0 | [31 empty] | 0 | [31 empty] | 0
23 | Déplacement d'un atténuateur d'impact pour chantier; hybride lesté à l'eau; TL-3; à l'intérieur des limites du chantier |  | 101915 | 18 | 725 | 13050 | Unité | 0 | [31 empty] | 0 | [31 empty] | 0 | [31 empty] | 0 | [31 empty] | 0 | [31 empty] | 0 | [31 empty] | 0
24 | Remplacement d'un atténuateur d'impact pour chantier; hybride lesté à l'eau; TL-3; partiel |  | 101920 | 1 | 8845 | 8845 | Unité | 0 | [31 empty] | 0 | [31 empty] | 0 | [31 empty] | 0 | [31 empty] | 0 | [31 empty] | 0 | [31 empty] | 0
25 | Remplacement d'un atténuateur d'impact pour chantier; hybride lesté à l'eau; TL-3; complet |  | 101920 | 1 | 17255 | 17255 | Unité | 0 | [31 empty] | 0 | [31 empty] | 0 | [31 empty] | 0 | [31 empty] | 0 | [31 empty] | 0 | [31 empty] | 0
26 | Atténuateur d'impact fixé à un véhicule (AIFV) |  | 615101 | 328 | 167 | 54776 | Heure | 0 | [31 empty] | 0 | [31 empty] | 0 | [31 empty] | 0 | [31 empty] | 0 | [31 empty] | 0 | [31 empty] | 0
27 | Signalisation de patrouille de retenue |  | 900044 | 576 | 116 | 66816 | Heure | 0 | [31 empty] | 0 | [31 empty] | 0 | [31 empty] | 0 | [31 empty] | 0 | [31 empty] | 0 | [31 empty] | 0
28 | Barrière T-B-2 ; Mobilisation, démobilisation et maintien pour 24 heures |  | 900011 | 126 | 7.25 | 913.5 | Unité | 0 | [31 empty] | 0 | [31 empty] | 0 | [31 empty] | 0 | [31 empty] | 0 | [31 empty] | 0 | [31 empty] | 0
29 | Flèches de signalisation et barrières T-B-2 supplémentaires à la demande du surveillant |  | 900045 | 1 | 167 | 167 | Jour | 0 | [31 empty] | 0 | [31 empty] | 0 | [31 empty] | 0 | [31 empty] | 0 | [31 empty] | 0 | [31 empty] | 0
30 | Gestion de la circulation; avec un véhicule de protection; à la demande du surveillant |  | 615022 | 4 | 167 | 668 | Heure | 0 | [31 empty] | 0 | [31 empty] | 0 | [31 empty] | 0 | [31 empty] | 0 | [31 empty] | 0 | [31 empty] | 0
31 | Enrobé pour réparation à froid; «coldpatch» sac de 20 kg |  | 613105 | 5 | 181 | 905 | Unité | 0 | [31 empty] | 0 | [31 empty] | 0 | [31 empty] | 0 | [31 empty] | 0 | [31 empty] | 0 | [31 empty] | 0
32 | Dédommagement pour annulation d'une fermeture par le Ministère (prix fixé par le Ministère) |  | 104805 | 10 | 800 | 8000 | Unité | 0 | [31 empty] | 0 | [31 empty] | 0 | [31 empty] | 0 | [31 empty] | 0 | [31 empty] | 0 | [31 empty] | 0
| 2e = | Préparation pour bétonnage, coffrage |  |  | Total | 5218555.09
| 2e = | Démobilisation chantier
| 2e = | Raccordements des entrées électriques
Mobilisation entrave longue durée
Démobilisation entrave longue durée
SEPT. 2024
Octob. 2024
NOV. 2024
DÉC. 2024
AVRIL 2024
MAI 2024

## Devis 110
Chaînage | Côté | Longueur (m) | Largeur moyenne (m) | Quantité (m2) | Cumul réel | Septembre | [30 empty] | SEPT 2024 | Octobre | [30 empty] | OCT 2024 | Novembre | [30 empty] | OCT 2024 | Décembre | [30 empty] | O | Avril | [30 empty] | OCT 2024 | Mai | [30 empty] | OCT 2024
o | o | o | o | o | Date | 1 | 2 | 3 | 4 | 5 | 6 | 7 | 8 | 9 | 10 | 11 | 12 | 13 | 14 | 15 | 16 | 17 | 18 | 19 | 20 | 21 | 22 | 23 | 24 | 25 | 26 | 27 | 28 | 29 | 30 | 31 |  | 1 | 2 | 3 | 4 | 5 | 6 | 7 | 8 | 9 | 10 | 11 | 12 | 13 | 14 | 15 | 16 | 17 | 18 | 19 | 20 | 21 | 22 | 23 | 24 | 25 | 26 | 27 | 28 | 29 | 30 | 31 |  | 1 | 2 | 3 | 4 | 5 | 6 | 7 | 8 | 9 | 10 | 11 | 12 | 13 | 14 | 15 | 16 | 17 | 18 | 19 | 20 | 21 | 22 | 23 | 24 | 25 | 26 | 27 | 28 | 29 | 30 | 31 |  | 1 | 2 | 3 | 4 | 5 | 6 | 7 | 8 | 9 | 10 | 11 | 12 | 13 | 14 | 15 | 16 | 17 | 18 | 19 | 20 | 21 | 22 | 23 | 24 | 25 | 26 | 27 | 28 | 29 | 30 | 31 |  | 1 | 2 | 3 | 4 | 5 | 6 | 7 | 8 | 9 | 10 | 11 | 12 | 13 | 14 | 15 | 16 | 17 | 18 | 19 | 20 | 21 | 22 | 23 | 24 | 25 | 26 | 27 | 28 | 29 | 30 | 31 |  | 1 | 2 | 3 | 4 | 5 | 6 | 7 | 8 | 9 | 10 | 11 | 12 | 13 | 14 | 15 | 16 | 17 | 18 | 19 | 20 | 21 | 22 | 23 | 24 | 25 | 26 | 27 | 28 | 29 | 30 | 31
o | o | o | o | o | Notes
o | o | o | o | o | TOTAL | 0 | 0 | 0 | 0 | 0 | 0 | 0 | 0 | 0 | 0 | 0 | 0 | 0 | 0 | 0 | 0 | 0 | 0 | 0 | 0 | 0 | 0 | 0 | 0 | 0 | 0 | 0 | 0 | 0 | 0 | 0 | 0 | 0 | 0 | 0 | 0 | 0 | 0 | 0 | 0 | 0 | 0 | 0 | 0 | 0 | 0 | 0 | 0 | 0 | 0 | 0 | 0 | 0 | 0 | 0 | 0 | 0 | 0 | 0 | 0 | 0 | 0 | 0 | 0 | 0 | 0 | 0 | 0 | 0 | 0 | 0 | 0 | 0 | 0 | 0 | 0 | 0 | 0 | 0 | 0 | 0 | 0 | 0 | 0 | 0 | 0 | 0 | 0 | 0 | 0 | 0 | 0 | 0 | 0 | 0 | 0 | 0 | 0 | 0 | 0 | 0 | 0 | 0 | 0 | 0 | 0 | 0 | 0 | 0 | 0 | 0 | 0 | 0 | 0 | 0 | 0 | 0 | 0 | 0 | 0 | 0 | 0 | 0 | 0 | 0 | 0 | 0 | 0 | 0 | 0 | 0 | 0 | 0 | 0 | 0 | 0 | 0 | 0 | 0 | 0 | 0 | 0 | 0 | 0 | 0 | 0 | 0 | 0 | 0 | 0 | 0 | 0 | 0 | 0 | 0 | 0 | 0 | 0 | 0 | 0 | 0 | 0 | 0 | 0 | 0 | 0 | 0 | 0 | 0 | 0 | 0 | 0 | 0 | 0 | 0 | 0 | 0 | 0 | 0 | 0 | 0 | 0 | 0 | 0 | 0 | 0 | 0 | 0 | 0 | 0 | 0 | 0
Démolition de troittoir en béton |  |  |  | 11 | 0 | 0 | 0 | 0 | 0 | 0 | 0 | 0 | 0 | 0 | 0 | 0 | 0 | 0 | 0 | 0 | 0 | 0 | 0 | 0 | 0 | 0 | 0 | 0 | 0 | 0 | 0 | 0 | 0 | 0 | 0 | 0 | 0 | 0 | 0 | 0 | 0 | 0 | 0 | 0 | 0 | 0 | 0 | 0 | 0 | 0 | 0 | 0 | 0 | 0 | 0 | 0 | 0 | 0 | 0 | 0 | 0 | 0 | 0 | 0 | 0 | 0 | 0 | 0 | 0 | 0 | 0 | 0 | 0 | 0 | 0 | 0 | 0 | 0 | 0 | 0 | 0 | 0 | 0 | 0 | 0 | 0 | 0 | 0 | 0 | 0 | 0 | 0 | 0 | 0 | 0 | 0 | 0 | 0 | 0 | 0 | 0 | 0 | 0 | 0 | 0 | 0 | 0 | 0 | 0 | 0 | 0 | 0 | 0 | 0 | 0 | 0 | 0 | 0 | 0 | 0 | 0 | 0 | 0 | 0 | 0 | 0 | 0 | 0 | 0 | 0 | 0 | 0 | 0 | 0 | 0 | 0 | 0 | 0 | 0 | 0 | 0 | 0 | 0 | 0 | 0 | 0 | 0 | 0 | 0 | 0 | 0 | 0 | 0 | 0 | 0 | 0 | 0 | 0 | 0 | 0 | 0 | 0 | 0 | 0 | 0 | 0 | 0 | 0 | 0 | 0 | 0 | 0 | 0 | 0 | 0 | 0 | 0 | 0 | 0 | 0 | 0 | 0 | 0 | 0 | 0 | 0 | 0 | 0 | 0 | 0 | 0 | 0 | 0 | 0 | 0 | 0 | 0
12 + 931 @ 12+937 | D | 6 | 1.6 | 9.6 | 0 | [31 empty] | 0 | [31 empty] | 0 | [31 empty] | 0 | [31 empty] | 0 | [31 empty] | 0 | [31 empty] | 0
|  |  | Arrondi | 1.4 | 0 | [31 empty] | 0 | [31 empty] | 0 | [31 empty] | 0 | [31 empty] | 0 | [31 empty] | 0 | [31 empty] | 0
Démolition de bordure |  |  |  | 267 | 0 | 0 | 0 | 0 | 0 | 0 | 0 | 0 | 0 | 0 | 0 | 0 | 0 | 0 | 0 | 0 | 0 | 0 | 0 | 0 | 0 | 0 | 0 | 0 | 0 | 0 | 0 | 0 | 0 | 0 | 0 | 0 | 0 | 0 | 0 | 0 | 0 | 0 | 0 | 0 | 0 | 0 | 0 | 0 | 0 | 0 | 0 | 0 | 0 | 0 | 0 | 0 | 0 | 0 | 0 | 0 | 0 | 0 | 0 | 0 | 0 | 0 | 0 | 0 | 0 | 0 | 0 | 0 | 0 | 0 | 0 | 0 | 0 | 0 | 0 | 0 | 0 | 0 | 0 | 0 | 0 | 0 | 0 | 0 | 0 | 0 | 0 | 0 | 0 | 0 | 0 | 0 | 0 | 0 | 0 | 0 | 0 | 0 | 0 | 0 | 0 | 0 | 0 | 0 | 0 | 0 | 0 | 0 | 0 | 0 | 0 | 0 | 0 | 0 | 0 | 0 | 0 | 0 | 0 | 0 | 0 | 0 | 0 | 0 | 0 | 0 | 0 | 0 | 0 | 0 | 0 | 0 | 0 | 0 | 0 | 0 | 0 | 0 | 0 | 0 | 0 | 0 | 0 | 0 | 0 | 0 | 0 | 0 | 0 | 0 | 0 | 0 | 0 | 0 | 0 | 0 | 0 | 0 | 0 | 0 | 0 | 0 | 0 | 0 | 0 | 0 | 0 | 0 | 0 | 0 | 0 | 0 | 0 | 0 | 0 | 0 | 0 | 0 | 0 | 0 | 0 | 0 | 0 | 0 | 0 | 0 | 0 | 0 | 0 | 0 | 0 | 0 | 0
10 + 331 @ 10+364 | D |  |  | 32 | 0 | [31 empty] | 0 | [31 empty] | 0 | [31 empty] | 0 | [31 empty] | 0 | [31 empty] | 0 | [31 empty] | 0
11+011 a 11+031 | D |  |  | 22 | 0 | [31 empty] | 0 | [31 empty] | 0 | [31 empty] | 0 | [31 empty] | 0 | [31 empty] | 0 | [31 empty] | 0
11+118 a 11+143 | D |  |  | 27 | 0 | [31 empty] | 0 | [31 empty] | 0 | [31 empty] | 0 | [31 empty] | 0 | [31 empty] | 0 | [31 empty] | 0
12+054 a 12+086 | D |  |  | 32 | 0 | [31 empty] | 0 | [31 empty] | 0 | [31 empty] | 0 | [31 empty] | 0 | [31 empty] | 0 | [31 empty] | 0
10+141 a 10+163 | G |  |  | 22 | 0 | [31 empty] | 0 | [31 empty] | 0 | [31 empty] | 0 | [31 empty] | 0 | [31 empty] | 0 | [31 empty] | 0
10+979 a 11+001 | G |  |  | 23 | 0 | [31 empty] | 0 | [31 empty] | 0 | [31 empty] | 0 | [31 empty] | 0 | [31 empty] | 0 | [31 empty] | 0
11+091 a 11+111 | G |  |  | 20 | 0 | [31 empty] | 0 | [31 empty] | 0 | [31 empty] | 0 | [31 empty] | 0 | [31 empty] | 0 | [31 empty] | 0
11+807 a 11+839 | G |  |  | 32 | 0 | [31 empty] | 0 | [31 empty] | 0 | [31 empty] | 0 | [31 empty] | 0 | [31 empty] | 0 | [31 empty] | 0
12+499 a 12+531 | G |  |  | 32 | 0 | [31 empty] | 0 | [31 empty] | 0 | [31 empty] | 0 | [31 empty] | 0 | [31 empty] | 0 | [31 empty] | 0
|  |  | Arrondi | 25 | 0 | [31 empty] | 0 | [31 empty] | 0 | [31 empty] | 0 | [31 empty] | 0 | [31 empty] | 0 | [31 empty] | 0
Démolition de musoir |  |  |  | 2 | 0 | 0 | 0 | 0 | 0 | 0 | 0 | 0 | 0 | 0 | 0 | 0 | 0 | 0 | 0 | 0 | 0 | 0 | 0 | 0 | 0 | 0 | 0 | 0 | 0 | 0 | 0 | 0 | 0 | 0 | 0 | 0 | 0 | 0 | 0 | 0 | 0 | 0 | 0 | 0 | 0 | 0 | 0 | 0 | 0 | 0 | 0 | 0 | 0 | 0 | 0 | 0 | 0 | 0 | 0 | 0 | 0 | 0 | 0 | 0 | 0 | 0 | 0 | 0 | 0 | 0 | 0 | 0 | 0 | 0 | 0 | 0 | 0 | 0 | 0 | 0 | 0 | 0 | 0 | 0 | 0 | 0 | 0 | 0 | 0 | 0 | 0 | 0 | 0 | 0 | 0 | 0 | 0 | 0 | 0 | 0 | 0 | 0 | 0 | 0 | 0 | 0 | 0 | 0 | 0 | 0 | 0 | 0 | 0 | 0 | 0 | 0 | 0 | 0 | 0 | 0 | 0 | 0 | 0 | 0 | 0 | 0 | 0 | 0 | 0 | 0 | 0 | 0 | 0 | 0 | 0 | 0 | 0 | 0 | 0 | 0 | 0 | 0 | 0 | 0 | 0 | 0 | 0 | 0 | 0 | 0 | 0 | 0 | 0 | 0 | 0 | 0 | 0 | 0 | 0 | 0 | 0 | 0 | 0 | 0 | 0 | 0 | 0 | 0 | 0 | 0 | 0 | 0 | 0 | 0 | 0 | 0 | 0 | 0 | 0 | 0 | 0 | 0 | 0 | 0 | 0 | 0 | 0 | 0 | 0 | 0 | 0 | 0 | 0 | 0 | 0 | 0 | 0
12+882.5 | C |  |  | 1 | 0 | [31 empty] | 0 | [31 empty] | 0 | [31 empty] | 0 | [31 empty] | 0 | [31 empty] | 0 | [31 empty] | 0
12+919 | C |  |  | 1 | 0 | [31 empty] | 0 | [31 empty] | 0 | [31 empty] | 0 | [31 empty] | 0 | [31 empty] | 0 | [31 empty] | 0
Démolition de terre-plein en béton |  |  |  | 22 | 0 | 0 | 0 | 0 | 0 | 0 | 0 | 0 | 0 | 0 | 0 | 0 | 0 | 0 | 0 | 0 | 0 | 0 | 0 | 0 | 0 | 0 | 0 | 0 | 0 | 0 | 0 | 0 | 0 | 0 | 0 | 0 | 0 | 0 | 0 | 0 | 0 | 0 | 0 | 0 | 0 | 0 | 0 | 0 | 0 | 0 | 0 | 0 | 0 | 0 | 0 | 0 | 0 | 0 | 0 | 0 | 0 | 0 | 0 | 0 | 0 | 0 | 0 | 0 | 0 | 0 | 0 | 0 | 0 | 0 | 0 | 0 | 0 | 0 | 0 | 0 | 0 | 0 | 0 | 0 | 0 | 0 | 0 | 0 | 0 | 0 | 0 | 0 | 0 | 0 | 0 | 0 | 0 | 0 | 0 | 0 | 0 | 0 | 0 | 0 | 0 | 0 | 0 | 0 | 0 | 0 | 0 | 0 | 0 | 0 | 0 | 0 | 0 | 0 | 0 | 0 | 0 | 0 | 0 | 0 | 0 | 0 | 0 | 0 | 0 | 0 | 0 | 0 | 0 | 0 | 0 | 0 | 0 | 0 | 0 | 0 | 0 | 0 | 0 | 0 | 0 | 0 | 0 | 0 | 0 | 0 | 0 | 0 | 0 | 0 | 0 | 0 | 0 | 0 | 0 | 0 | 0 | 0 | 0 | 0 | 0 | 0 | 0 | 0 | 0 | 0 | 0 | 0 | 0 | 0 | 0 | 0 | 0 | 0 | 0 | 0 | 0 | 0 | 0 | 0 | 0 | 0 | 0 | 0 | 0 | 0 | 0 | 0 | 0 | 0 | 0 | 0 | 0
12+873.7 a 12+882.4 | C | 8.7 | 1 | 8.7 | 0 | [31 empty] | 0 | [31 empty] | 0 | [31 empty] | 0 | [31 empty] | 0 | [31 empty] | 0 | [31 empty] | 0
12+919 a 12+930 | C | 11 | 1 | 11 | 0 | [31 empty] | 0 | [31 empty] | 0 | [31 empty] | 0 | [31 empty] | 0 | [31 empty] | 0 | [31 empty] | 0
|  |  | Arrondi | 2.3 | 0 | [31 empty] | 0 | [31 empty] | 0 | [31 empty] | 0 | [31 empty] | 0 | [31 empty] | 0 | [31 empty] | 0
Enlèvement des glissières semi-rigides existantes |  |  |  | 26 | 0 | 0 | 0 | 0 | 0 | 0 | 0 | 0 | 0 | 0 | 0 | 0 | 0 | 0 | 0 | 0 | 0 | 0 | 0 | 0 | 0 | 0 | 0 | 0 | 0 | 0 | 0 | 0 | 0 | 0 | 0 | 0 | 0 | 0 | 0 | 0 | 0 | 0 | 0 | 0 | 0 | 0 | 0 | 0 | 0 | 0 | 0 | 0 | 0 | 0 | 0 | 0 | 0 | 0 | 0 | 0 | 0 | 0 | 0 | 0 | 0 | 0 | 0 | 0 | 0 | 0 | 0 | 0 | 0 | 0 | 0 | 0 | 0 | 0 | 0 | 0 | 0 | 0 | 0 | 0 | 0 | 0 | 0 | 0 | 0 | 0 | 0 | 0 | 0 | 0 | 0 | 0 | 0 | 0 | 0 | 0 | 0 | 0 | 0 | 0 | 0 | 0 | 0 | 0 | 0 | 0 | 0 | 0 | 0 | 0 | 0 | 0 | 0 | 0 | 0 | 0 | 0 | 0 | 0 | 0 | 0 | 0 | 0 | 0 | 0 | 0 | 0 | 0 | 0 | 0 | 0 | 0 | 0 | 0 | 0 | 0 | 0 | 0 | 0 | 0 | 0 | 0 | 0 | 0 | 0 | 0 | 0 | 0 | 0 | 0 | 0 | 0 | 0 | 0 | 0 | 0 | 0 | 0 | 0 | 0 | 0 | 0 | 0 | 0 | 0 | 0 | 0 | 0 | 0 | 0 | 0 | 0 | 0 | 0 | 0 | 0 | 0 | 0 | 0 | 0 | 0 | 0 | 0 | 0 | 0 | 0 | 0 | 0 | 0 | 0 | 0 | 0 | 0
10+039 a 10+043 | D |  |  | 4 | 0 | [31 empty] | 0 | [31 empty] | 0 | [31 empty] | 0 | [31 empty] | 0 | [31 empty] | 0 | [31 empty] | 0
10+024 a 10+028 | G |  |  | 4 | 0 | [31 empty] | 0 | [31 empty] | 0 | [31 empty] | 0 | [31 empty] | 0 | [31 empty] | 0 | [31 empty] | 0
10+115 a 10+130 | G |  |  | 15 | 0 | [31 empty] | 0 | [31 empty] | 0 | [31 empty] | 0 | [31 empty] | 0 | [31 empty] | 0 | [31 empty] | 0
|  |  | Arrondi | 3 | 0 | [31 empty] | 0 | [31 empty] | 0 | [31 empty] | 0 | [31 empty] | 0 | [31 empty] | 0 | [31 empty] | 0
Bordure en béton coulé en place |  |  |  | 267 | 0 | 0 | 0 | 0 | 0 | 0 | 0 | 0 | 0 | 0 | 0 | 0 | 0 | 0 | 0 | 0 | 0 | 0 | 0 | 0 | 0 | 0 | 0 | 0 | 0 | 0 | 0 | 0 | 0 | 0 | 0 | 0 | 0 | 0 | 0 | 0 | 0 | 0 | 0 | 0 | 0 | 0 | 0 | 0 | 0 | 0 | 0 | 0 | 0 | 0 | 0 | 0 | 0 | 0 | 0 | 0 | 0 | 0 | 0 | 0 | 0 | 0 | 0 | 0 | 0 | 0 | 0 | 0 | 0 | 0 | 0 | 0 | 0 | 0 | 0 | 0 | 0 | 0 | 0 | 0 | 0 | 0 | 0 | 0 | 0 | 0 | 0 | 0 | 0 | 0 | 0 | 0 | 0 | 0 | 0 | 0 | 0 | 0 | 0 | 0 | 0 | 0 | 0 | 0 | 0 | 0 | 0 | 0 | 0 | 0 | 0 | 0 | 0 | 0 | 0 | 0 | 0 | 0 | 0 | 0 | 0 | 0 | 0 | 0 | 0 | 0 | 0 | 0 | 0 | 0 | 0 | 0 | 0 | 0 | 0 | 0 | 0 | 0 | 0 | 0 | 0 | 0 | 0 | 0 | 0 | 0 | 0 | 0 | 0 | 0 | 0 | 0 | 0 | 0 | 0 | 0 | 0 | 0 | 0 | 0 | 0 | 0 | 0 | 0 | 0 | 0 | 0 | 0 | 0 | 0 | 0 | 0 | 0 | 0 | 0 | 0 | 0 | 0 | 0 | 0 | 0 | 0 | 0 | 0 | 0 | 0 | 0 | 0 | 0 | 0 | 0 | 0 | 0
10+331 a 10+364 | D |  |  | 32 | 0 | [31 empty] | 0 | [31 empty] | 0 | [31 empty] | 0 | [31 empty] | 0 | [31 empty] | 0 | [31 empty] | 0
11+011 a 11+031 | D |  |  | 22 | 0 | [31 empty] | 0 | [31 empty] | 0 | [31 empty] | 0 | [31 empty] | 0 | [31 empty] | 0 | [31 empty] | 0
11+118 a 11+143 | D |  |  | 27 | 0 | [31 empty] | 0 | [31 empty] | 0 | [31 empty] | 0 | [31 empty] | 0 | [31 empty] | 0 | [31 empty] | 0
12+054 a 12+086 | D |  |  | 32 | 0 | [31 empty] | 0 | [31 empty] | 0 | [31 empty] | 0 | [31 empty] | 0 | [31 empty] | 0 | [31 empty] | 0
10+141 a 10+163 | G |  |  | 22 | 0 | [31 empty] | 0 | [31 empty] | 0 | [31 empty] | 0 | [31 empty] | 0 | [31 empty] | 0 | [31 empty] | 0
10+979 a 11+001 | G |  |  | 23 | 0 | [31 empty] | 0 | [31 empty] | 0 | [31 empty] | 0 | [31 empty] | 0 | [31 empty] | 0 | [31 empty] | 0
11+091 a 11+111 | G |  |  | 20 | 0 | [31 empty] | 0 | [31 empty] | 0 | [31 empty] | 0 | [31 empty] | 0 | [31 empty] | 0 | [31 empty] | 0
11+807 a 11+839 | G |  |  | 32 | 0 | [31 empty] | 0 | [31 empty] | 0 | [31 empty] | 0 | [31 empty] | 0 | [31 empty] | 0 | [31 empty] | 0
12+499 a 12+531 | G |  |  | 32 | 0 | [31 empty] | 0 | [31 empty] | 0 | [31 empty] | 0 | [31 empty] | 0 | [31 empty] | 0 | [31 empty] | 0
|  |  | Arrondi | 25 | 0 | [31 empty] | 0 | [31 empty] | 0 | [31 empty] | 0 | [31 empty] | 0 | [31 empty] | 0 | [31 empty] | 0
Terre-plein en béton |  |  |  | 20253 | 0 | 0 | 0 | 0 | 0 | 0 | 0 | 0 | 0 | 0 | 0 | 0 | 0 | 0 | 0 | 0 | 0 | 0 | 0 | 0 | 0 | 0 | 0 | 0 | 0 | 0 | 0 | 0 | 0 | 0 | 0 | 0 | 0 | 0 | 0 | 0 | 0 | 0 | 0 | 0 | 0 | 0 | 0 | 0 | 0 | 0 | 0 | 0 | 0 | 0 | 0 | 0 | 0 | 0 | 0 | 0 | 0 | 0 | 0 | 0 | 0 | 0 | 0 | 0 | 0 | 0 | 0 | 0 | 0 | 0 | 0 | 0 | 0 | 0 | 0 | 0 | 0 | 0 | 0 | 0 | 0 | 0 | 0 | 0 | 0 | 0 | 0 | 0 | 0 | 0 | 0 | 0 | 0 | 0 | 0 | 0 | 0 | 0 | 0 | 0 | 0 | 0 | 0 | 0 | 0 | 0 | 0 | 0 | 0 | 0 | 0 | 0 | 0 | 0 | 0 | 0 | 0 | 0 | 0 | 0 | 0 | 0 | 0 | 0 | 0 | 0 | 0 | 0 | 0 | 0 | 0 | 0 | 0 | 0 | 0 | 0 | 0 | 0 | 0 | 0 | 0 | 0 | 0 | 0 | 0 | 0 | 0 | 0 | 0 | 0 | 0 | 0 | 0 | 0 | 0 | 0 | 0 | 0 | 0 | 0 | 0 | 0 | 0 | 0 | 0 | 0 | 0 | 0 | 0 | 0 | 0 | 0 | 0 | 0 | 0 | 0 | 0 | 0 | 0 | 0 | 0 | 0 | 0 | 0 | 0 | 0 | 0 | 0 | 0 | 0 | 0 | 0 | 0
12+873.7 a 12+882.4 | C | 8.7 | 1 | 8.7 | 0 | [31 empty] | 0 | [31 empty] | 0 | [31 empty] | 0 | [31 empty] | 0 | [31 empty] | 0 | [31 empty] | 0
12+919 a 12+930 | C | 11 | 1 | 11 | 0 | [31 empty] | 0 | [31 empty] | 0 | [31 empty] | 0 | [31 empty] | 0 | [31 empty] | 0 | [31 empty] | 0
|  |  | Arrondi | 2.3 | 0 | [31 empty] | 0 | [31 empty] | 0 | [31 empty] | 0 | [31 empty] | 0 | [31 empty] | 0 | [31 empty] | 0
Trottoir en béton coulé en place |  |  |  | 10506.6 | 0 | 0 | 0 | 0 | 0 | 0 | 0 | 0 | 0 | 0 | 0 | 0 | 0 | 0 | 0 | 0 | 0 | 0 | 0 | 0 | 0 | 0 | 0 | 0 | 0 | 0 | 0 | 0 | 0 | 0 | 0 | 0 | 0 | 0 | 0 | 0 | 0 | 0 | 0 | 0 | 0 | 0 | 0 | 0 | 0 | 0 | 0 | 0 | 0 | 0 | 0 | 0 | 0 | 0 | 0 | 0 | 0 | 0 | 0 | 0 | 0 | 0 | 0 | 0 | 0 | 0 | 0 | 0 | 0 | 0 | 0 | 0 | 0 | 0 | 0 | 0 | 0 | 0 | 0 | 0 | 0 | 0 | 0 | 0 | 0 | 0 | 0 | 0 | 0 | 0 | 0 | 0 | 0 | 0 | 0 | 0 | 0 | 0 | 0 | 0 | 0 | 0 | 0 | 0 | 0 | 0 | 0 | 0 | 0 | 0 | 0 | 0 | 0 | 0 | 0 | 0 | 0 | 0 | 0 | 0 | 0 | 0 | 0 | 0 | 0 | 0 | 0 | 0 | 0 | 0 | 0 | 0 | 0 | 0 | 0 | 0 | 0 | 0 | 0 | 0 | 0 | 0 | 0 | 0 | 0 | 0 | 0 | 0 | 0 | 0 | 0 | 0 | 0 | 0 | 0 | 0 | 0 | 0 | 0 | 0 | 0 | 0 | 0 | 0 | 0 | 0 | 0 | 0 | 0 | 0 | 0 | 0 | 0 | 0 | 0 | 0 | 0 | 0 | 0 | 0 | 0 | 0 | 0 | 0 | 0 | 0 | 0 | 0 | 0 | 0 | 0 | 0 | 0
12+931 a 12+937 | D | 6 | 1.6 | 9.6 | 0 | [31 empty] | 0 | [31 empty] | 0 | [31 empty] | 0 | [31 empty] | 0 | [31 empty] | 0 | [31 empty] | 0
|  |  | Arrondi | 1.4 | 0 | [31 empty] | 0 | [31 empty] | 0 | [31 empty] | 0 | [31 empty] | 0 | [31 empty] | 0 | [31 empty] | 0
Musoir en béton coulé en place |  |  |  | 5811.4 | 0 | 0 | 0 | 0 | 0 | 0 | 0 | 0 | 0 | 0 | 0 | 0 | 0 | 0 | 0 | 0 | 0 | 0 | 0 | 0 | 0 | 0 | 0 | 0 | 0 | 0 | 0 | 0 | 0 | 0 | 0 | 0 | 0 | 0 | 0 | 0 | 0 | 0 | 0 | 0 | 0 | 0 | 0 | 0 | 0 | 0 | 0 | 0 | 0 | 0 | 0 | 0 | 0 | 0 | 0 | 0 | 0 | 0 | 0 | 0 | 0 | 0 | 0 | 0 | 0 | 0 | 0 | 0 | 0 | 0 | 0 | 0 | 0 | 0 | 0 | 0 | 0 | 0 | 0 | 0 | 0 | 0 | 0 | 0 | 0 | 0 | 0 | 0 | 0 | 0 | 0 | 0 | 0 | 0 | 0 | 0 | 0 | 0 | 0 | 0 | 0 | 0 | 0 | 0 | 0 | 0 | 0 | 0 | 0 | 0 | 0 | 0 | 0 | 0 | 0 | 0 | 0 | 0 | 0 | 0 | 0 | 0 | 0 | 0 | 0 | 0 | 0 | 0 | 0 | 0 | 0 | 0 | 0 | 0 | 0 | 0 | 0 | 0 | 0 | 0 | 0 | 0 | 0 | 0 | 0 | 0 | 0 | 0 | 0 | 0 | 0 | 0 | 0 | 0 | 0 | 0 | 0 | 0 | 0 | 0 | 0 | 0 | 0 | 0 | 0 | 0 | 0 | 0 | 0 | 0 | 0 | 0 | 0 | 0 | 0 | 0 | 0 | 0 | 0 | 0 | 0 | 0 | 0 | 0 | 0 | 0 | 0 | 0 | 0 | 0 | 0 | 0 | 0
12+882.5 | C |  |  | 1 | 0 | [31 empty] | 0 | [31 empty] | 0 | [31 empty] | 0 | [31 empty] | 0 | [31 empty] | 0 | [31 empty] | 0
12+919 | C |  |  | 1 | 0 | [31 empty] | 0 | [31 empty] | 0 | [31 empty] | 0 | [31 empty] | 0 | [31 empty] | 0 | [31 empty] | 0
GSR latérale avec profilé d'acier à double ondulation; sur poteaux de bois ; à 1.9 m |  |  |  | 3900 | 0 | 0 | 0 | 0 | 0 | 0 | 0 | 0 | 0 | 0 | 0 | 0 | 0 | 0 | 0 | 0 | 0 | 0 | 0 | 0 | 0 | 0 | 0 | 0 | 0 | 0 | 0 | 0 | 0 | 0 | 0 | 0 | 0 | 0 | 0 | 0 | 0 | 0 | 0 | 0 | 0 | 0 | 0 | 0 | 0 | 0 | 0 | 0 | 0 | 0 | 0 | 0 | 0 | 0 | 0 | 0 | 0 | 0 | 0 | 0 | 0 | 0 | 0 | 0 | 0 | 0 | 0 | 0 | 0 | 0 | 0 | 0 | 0 | 0 | 0 | 0 | 0 | 0 | 0 | 0 | 0 | 0 | 0 | 0 | 0 | 0 | 0 | 0 | 0 | 0 | 0 | 0 | 0 | 0 | 0 | 0 | 0 | 0 | 0 | 0 | 0 | 0 | 0 | 0 | 0 | 0 | 0 | 0 | 0 | 0 | 0 | 0 | 0 | 0 | 0 | 0 | 0 | 0 | 0 | 0 | 0 | 0 | 0 | 0 | 0 | 0 | 0 | 0 | 0 | 0 | 0 | 0 | 0 | 0 | 0 | 0 | 0 | 0 | 0 | 0 | 0 | 0 | 0 | 0 | 0 | 0 | 0 | 0 | 0 | 0 | 0 | 0 | 0 | 0 | 0 | 0 | 0 | 0 | 0 | 0 | 0 | 0 | 0 | 0 | 0 | 0 | 0 | 0 | 0 | 0 | 0 | 0 | 0 | 0 | 0 | 0 | 0 | 0 | 0 | 0 | 0 | 0 | 0 | 0 | 0 | 0 | 0 | 0 | 0 | 0 | 0 | 0 | 0
9+953 a 10+026 | G |  |  | 69 | 0 | [31 empty] | 0 | [31 empty] | 0 | [31 empty] | 0 | [31 empty] | 0 | [31 empty] | 0 | [31 empty] | 0
10+117 a 10+160 | G |  |  | 31 | 0 | [31 empty] | 0 | [31 empty] | 0 | [31 empty] | 0 | [31 empty] | 0 | [31 empty] | 0 | [31 empty] | 0
10+377 a 10+996 | G |  |  | 603.6 | 0 | [31 empty] | 0 | [31 empty] | 0 | [31 empty] | 0 | [31 empty] | 0 | [31 empty] | 0 | [31 empty] | 0
11+016 a 11+110 | G |  |  | 78.6 | 0 | [31 empty] | 0 | [31 empty] | 0 | [31 empty] | 0 | [31 empty] | 0 | [31 empty] | 0 | [31 empty] | 0
11+199 a 11+824 | G |  |  | 609.6 | 0 | [31 empty] | 0 | [31 empty] | 0 | [31 empty] | 0 | [31 empty] | 0 | [31 empty] | 0 | [31 empty] | 0
12+092 a 12+516 | G |  |  | 408.6 | 0 | [31 empty] | 0 | [31 empty] | 0 | [31 empty] | 0 | [31 empty] | 0 | [31 empty] | 0 | [31 empty] | 0
10+043 a 10+156 | D |  |  | 109 | 0 | [31 empty] | 0 | [31 empty] | 0 | [31 empty] | 0 | [31 empty] | 0 | [31 empty] | 0 | [31 empty] | 0
10+347 a 10+892 | D |  |  | 529.6 | 0 | [31 empty] | 0 | [31 empty] | 0 | [31 empty] | 0 | [31 empty] | 0 | [31 empty] | 0 | [31 empty] | 0
11+009 a 11+104 | D |  |  | 79.6 | 0 | [31 empty] | 0 | [31 empty] | 0 | [31 empty] | 0 | [31 empty] | 0 | [31 empty] | 0 | [31 empty] | 0
11+125 a 11+804 | D |  |  | 663.6 | 0 | [31 empty] | 0 | [31 empty] | 0 | [31 empty] | 0 | [31 empty] | 0 | [31 empty] | 0 | [31 empty] | 0
12+068 a 12+495 | D |  |  | 411.6 | 0 | [31 empty] | 0 | [31 empty] | 0 | [31 empty] | 0 | [31 empty] | 0 | [31 empty] | 0 | [31 empty] | 0
|  |  | Arrondi | 306.2 | 0 | [31 empty] | 0 | [31 empty] | 0 | [31 empty] | 0 | [31 empty] | 0 | [31 empty] | 0 | [31 empty] | 0
Dispositif d'extrémité de GSR latérale avec profilé d'acier à double ondulation sans déviation latérale (type 1) |  |  |  | 9 | 0 | 0 | 0 | 0 | 0 | 0 | 0 | 0 | 0 | 0 | 0 | 0 | 0 | 0 | 0 | 0 | 0 | 0 | 0 | 0 | 0 | 0 | 0 | 0 | 0 | 0 | 0 | 0 | 0 | 0 | 0 | 0 | 0 | 0 | 0 | 0 | 0 | 0 | 0 | 0 | 0 | 0 | 0 | 0 | 0 | 0 | 0 | 0 | 0 | 0 | 0 | 0 | 0 | 0 | 0 | 0 | 0 | 0 | 0 | 0 | 0 | 0 | 0 | 0 | 0 | 0 | 0 | 0 | 0 | 0 | 0 | 0 | 0 | 0 | 0 | 0 | 0 | 0 | 0 | 0 | 0 | 0 | 0 | 0 | 0 | 0 | 0 | 0 | 0 | 0 | 0 | 0 | 0 | 0 | 0 | 0 | 0 | 0 | 0 | 0 | 0 | 0 | 0 | 0 | 0 | 0 | 0 | 0 | 0 | 0 | 0 | 0 | 0 | 0 | 0 | 0 | 0 | 0 | 0 | 0 | 0 | 0 | 0 | 0 | 0 | 0 | 0 | 0 | 0 | 0 | 0 | 0 | 0 | 0 | 0 | 0 | 0 | 0 | 0 | 0 | 0 | 0 | 0 | 0 | 0 | 0 | 0 | 0 | 0 | 0 | 0 | 0 | 0 | 0 | 0 | 0 | 0 | 0 | 0 | 0 | 0 | 0 | 0 | 0 | 0 | 0 | 0 | 0 | 0 | 0 | 0 | 0 | 0 | 0 | 0 | 0 | 0 | 0 | 0 | 0 | 0 | 0 | 0 | 0 | 0 | 0 | 0 | 0 | 0 | 0 | 0 | 0 | 0
10+160 | G |  |  | 1 | 0 | [31 empty] | 0 | [31 empty] | 0 | [31 empty] | 0 | [31 empty] | 0 | [31 empty] | 0 | [31 empty] | 0
10+347 | D |  |  | 1 | 0 | [31 empty] | 0 | [31 empty] | 0 | [31 empty] | 0 | [31 empty] | 0 | [31 empty] | 0 | [31 empty] | 0
10+996 | G |  |  | 1 | 0 | [31 empty] | 0 | [31 empty] | 0 | [31 empty] | 0 | [31 empty] | 0 | [31 empty] | 0 | [31 empty] | 0
11+009 | D |  |  | 1 | 0 | [31 empty] | 0 | [31 empty] | 0 | [31 empty] | 0 | [31 empty] | 0 | [31 empty] | 0 | [31 empty] | 0
11+110 | G |  |  | 1 | 0 | [31 empty] | 0 | [31 empty] | 0 | [31 empty] | 0 | [31 empty] | 0 | [31 empty] | 0 | [31 empty] | 0
11+125 | D |  |  | 1 | 0 | [31 empty] | 0 | [31 empty] | 0 | [31 empty] | 0 | [31 empty] | 0 | [31 empty] | 0 | [31 empty] | 0
11+824 | G |  |  | 1 | 0 | [31 empty] | 0 | [31 empty] | 0 | [31 empty] | 0 | [31 empty] | 0 | [31 empty] | 0 | [31 empty] | 0
12+068 | D |  |  | 1 | 0 | [31 empty] | 0 | [31 empty] | 0 | [31 empty] | 0 | [31 empty] | 0 | [31 empty] | 0 | [31 empty] | 0
12+516 | G |  |  | 1 | 0 | [31 empty] | 0 | [31 empty] | 0 | [31 empty] | 0 | [31 empty] | 0 | [31 empty] | 0 | [31 empty] | 0
Section d'encrage d'une GSR avec profilé d'acier à double ondulation ; bout effilé |  |  |  | 10 | 0 | 0 | 0 | 0 | 0 | 0 | 0 | 0 | 0 | 0 | 0 | 0 | 0 | 0 | 0 | 0 | 0 | 0 | 0 | 0 | 0 | 0 | 0 | 0 | 0 | 0 | 0 | 0 | 0 | 0 | 0 | 0 | 0 | 0 | 0 | 0 | 0 | 0 | 0 | 0 | 0 | 0 | 0 | 0 | 0 | 0 | 0 | 0 | 0 | 0 | 0 | 0 | 0 | 0 | 0 | 0 | 0 | 0 | 0 | 0 | 0 | 0 | 0 | 0 | 0 | 0 | 0 | 0 | 0 | 0 | 0 | 0 | 0 | 0 | 0 | 0 | 0 | 0 | 0 | 0 | 0 | 0 | 0 | 0 | 0 | 0 | 0 | 0 | 0 | 0 | 0 | 0 | 0 | 0 | 0 | 0 | 0 | 0 | 0 | 0 | 0 | 0 | 0 | 0 | 0 | 0 | 0 | 0 | 0 | 0 | 0 | 0 | 0 | 0 | 0 | 0 | 0 | 0 | 0 | 0 | 0 | 0 | 0 | 0 | 0 | 0 | 0 | 0 | 0 | 0 | 0 | 0 | 0 | 0 | 0 | 0 | 0 | 0 | 0 | 0 | 0 | 0 | 0 | 0 | 0 | 0 | 0 | 0 | 0 | 0 | 0 | 0 | 0 | 0 | 0 | 0 | 0 | 0 | 0 | 0 | 0 | 0 | 0 | 0 | 0 | 0 | 0 | 0 | 0 | 0 | 0 | 0 | 0 | 0 | 0 | 0 | 0 | 0 | 0 | 0 | 0 | 0 | 0 | 0 | 0 | 0 | 0 | 0 | 0 | 0 | 0 | 0 | 0
9+953 | G |  |  | 1 | 0 | [31 empty] | 0 | [31 empty] | 0 | [31 empty] | 0 | [31 empty] | 0 | [31 empty] | 0 | [31 empty] | 0
10+156 | D |  |  | 1 | 0 | [31 empty] | 0 | [31 empty] | 0 | [31 empty] | 0 | [31 empty] | 0 | [31 empty] | 0 | [31 empty] | 0
10+377 | G |  |  | 1 | 0 | [31 empty] | 0 | [31 empty] | 0 | [31 empty] | 0 | [31 empty] | 0 | [31 empty] | 0 | [31 empty] | 0
10+892 | D |  |  | 1 | 0 | [31 empty] | 0 | [31 empty] | 0 | [31 empty] | 0 | [31 empty] | 0 | [31 empty] | 0 | [31 empty] | 0
11+016 | G |  |  | 1 | 0 | [31 empty] | 0 | [31 empty] | 0 | [31 empty] | 0 | [31 empty] | 0 | [31 empty] | 0 | [31 empty] | 0
11+104 | D |  |  | 1 | 0 | [31 empty] | 0 | [31 empty] | 0 | [31 empty] | 0 | [31 empty] | 0 | [31 empty] | 0 | [31 empty] | 0
11+199 | G |  |  | 1 | 0 | [31 empty] | 0 | [31 empty] | 0 | [31 empty] | 0 | [31 empty] | 0 | [31 empty] | 0 | [31 empty] | 0
11+804 | D |  |  | 1 | 0 | [31 empty] | 0 | [31 empty] | 0 | [31 empty] | 0 | [31 empty] | 0 | [31 empty] | 0 | [31 empty] | 0
12+092 | G |  |  | 1 | 0 | [31 empty] | 0 | [31 empty] | 0 | [31 empty] | 0 | [31 empty] | 0 | [31 empty] | 0 | [31 empty] | 0
12+495 | D |  |  | 1 | 0 | [31 empty] | 0 | [31 empty] | 0 | [31 empty] | 0 | [31 empty] | 0 | [31 empty] | 0 | [31 empty] | 0
Ponceau circulaire, tuyau en béton armé préfabriqué ø < 3 m (TBA); ø 600mm |  |  |  | 390 | 0 | 0 | 0 | 0 | 0 | 0 | 0 | 0 | 0 | 0 | 0 | 0 | 0 | 0 | 0 | 0 | 0 | 0 | 0 | 0 | 0 | 0 | 0 | 0 | 0 | 0 | 0 | 0 | 0 | 0 | 0 | 0 | 0 | 0 | 0 | 0 | 0 | 0 | 0 | 0 | 0 | 0 | 0 | 0 | 0 | 0 | 0 | 0 | 0 | 0 | 0 | 0 | 0 | 0 | 0 | 0 | 0 | 0 | 0 | 0 | 0 | 0 | 0 | 0 | 0 | 0 | 0 | 0 | 0 | 0 | 0 | 0 | 0 | 0 | 0 | 0 | 0 | 0 | 0 | 0 | 0 | 0 | 0 | 0 | 0 | 0 | 0 | 0 | 0 | 0 | 0 | 0 | 0 | 0 | 0 | 0 | 0 | 0 | 0 | 0 | 0 | 0 | 0 | 0 | 0 | 0 | 0 | 0 | 0 | 0 | 0 | 0 | 0 | 0 | 0 | 0 | 0 | 0 | 0 | 0 | 0 | 0 | 0 | 0 | 0 | 0 | 0 | 0 | 0 | 0 | 0 | 0 | 0 | 0 | 0 | 0 | 0 | 0 | 0 | 0 | 0 | 0 | 0 | 0 | 0 | 0 | 0 | 0 | 0 | 0 | 0 | 0 | 0 | 0 | 0 | 0 | 0 | 0 | 0 | 0 | 0 | 0 | 0 | 0 | 0 | 0 | 0 | 0 | 0 | 0 | 0 | 0 | 0 | 0 | 0 | 0 | 0 | 0 | 0 | 0 | 0 | 0 | 0 | 0 | 0 | 0 | 0 | 0 | 0 | 0 | 0 | 0 | 0
9+953.6 | C |  |  | 10 | 0 | [31 empty] | 0 | [31 empty] | 0 | [31 empty] | 0 | [31 empty] | 0 | [31 empty] | 0 | [31 empty] | 0
10+008.9 | C |  |  | 12.5 | 0 | [31 empty] | 0 | [31 empty] | 0 | [31 empty] | 0 | [31 empty] | 0 | [31 empty] | 0 | [31 empty] | 0
10+401.9 | C |  |  | 10 | 0 | [31 empty] | 0 | [31 empty] | 0 | [31 empty] | 0 | [31 empty] | 0 | [31 empty] | 0 | [31 empty] | 0
10+451.8 | C |  |  | 10 | 0 | [31 empty] | 0 | [31 empty] | 0 | [31 empty] | 0 | [31 empty] | 0 | [31 empty] | 0 | [31 empty] | 0
10+501.8 | C |  |  | 10 | 0 | [31 empty] | 0 | [31 empty] | 0 | [31 empty] | 0 | [31 empty] | 0 | [31 empty] | 0 | [31 empty] | 0
10+551.8 | C |  |  | 10 | 0 | [31 empty] | 0 | [31 empty] | 0 | [31 empty] | 0 | [31 empty] | 0 | [31 empty] | 0 | [31 empty] | 0
10+601.8 | C |  |  | 10 | 0 | [31 empty] | 0 | [31 empty] | 0 | [31 empty] | 0 | [31 empty] | 0 | [31 empty] | 0 | [31 empty] | 0
10+651.8 | C |  |  | 10 | 0 | [31 empty] | 0 | [31 empty] | 0 | [31 empty] | 0 | [31 empty] | 0 | [31 empty] | 0 | [31 empty] | 0
10+701.8 | C |  |  | 10 | 0 | [31 empty] | 0 | [31 empty] | 0 | [31 empty] | 0 | [31 empty] | 0 | [31 empty] | 0 | [31 empty] | 0
10+751.8 | C |  |  | 10 | 0 | [31 empty] | 0 | [31 empty] | 0 | [31 empty] | 0 | [31 empty] | 0 | [31 empty] | 0 | [31 empty] | 0
10+801.8 | C |  |  | 10 | 0 | [31 empty] | 0 | [31 empty] | 0 | [31 empty] | 0 | [31 empty] | 0 | [31 empty] | 0 | [31 empty] | 0
10+851.8 | C |  |  | 10 | 0 | [31 empty] | 0 | [31 empty] | 0 | [31 empty] | 0 | [31 empty] | 0 | [31 empty] | 0 | [31 empty] | 0
11+249.7 | C |  |  | 12.5 | 0 | [31 empty] | 0 | [31 empty] | 0 | [31 empty] | 0 | [31 empty] | 0 | [31 empty] | 0 | [31 empty] | 0
11+299.6 | C |  |  | 12.5 | 0 | [31 empty] | 0 | [31 empty] | 0 | [31 empty] | 0 | [31 empty] | 0 | [31 empty] | 0 | [31 empty] | 0
11+349.6 | C |  |  | 12.5 | 0 | [31 empty] | 0 | [31 empty] | 0 | [31 empty] | 0 | [31 empty] | 0 | [31 empty] | 0 | [31 empty] | 0
11+399.6 | C |  |  | 12.5 | 0 | [31 empty] | 0 | [31 empty] | 0 | [31 empty] | 0 | [31 empty] | 0 | [31 empty] | 0 | [31 empty] | 0
11+449.6 | C |  |  | 10 | 0 | [31 empty] | 0 | [31 empty] | 0 | [31 empty] | 0 | [31 empty] | 0 | [31 empty] | 0 | [31 empty] | 0
11+499.6 | C |  |  | 10 | 0 | [31 empty] | 0 | [31 empty] | 0 | [31 empty] | 0 | [31 empty] | 0 | [31 empty] | 0 | [31 empty] | 0
11+549.6 | C |  |  | 10 | 0 | [31 empty] | 0 | [31 empty] | 0 | [31 empty] | 0 | [31 empty] | 0 | [31 empty] | 0 | [31 empty] | 0
11.599.6 | C |  |  | 10 | 0 | [31 empty] | 0 | [31 empty] | 0 | [31 empty] | 0 | [31 empty] | 0 | [31 empty] | 0 | [31 empty] | 0
11.649.6 | C |  |  | 10 | 0 | [31 empty] | 0 | [31 empty] | 0 | [31 empty] | 0 | [31 empty] | 0 | [31 empty] | 0 | [31 empty] | 0
11+699.6 | C |  |  | 10 | 0 | [31 empty] | 0 | [31 empty] | 0 | [31 empty] | 0 | [31 empty] | 0 | [31 empty] | 0 | [31 empty] | 0
11+749.6 | C |  |  | 10 | 0 | [31 empty] | 0 | [31 empty] | 0 | [31 empty] | 0 | [31 empty] | 0 | [31 empty] | 0 | [31 empty] | 0
11+799.6 | C |  |  | 10 | 0 | [31 empty] | 0 | [31 empty] | 0 | [31 empty] | 0 | [31 empty] | 0 | [31 empty] | 0 | [31 empty] | 0
12+142.1 | C |  |  | 12.5 | 0 | [31 empty] | 0 | [31 empty] | 0 | [31 empty] | 0 | [31 empty] | 0 | [31 empty] | 0 | [31 empty] | 0
12+192.1 | C |  |  | 12.5 | 0 | [31 empty] | 0 | [31 empty] | 0 | [31 empty] | 0 | [31 empty] | 0 | [31 empty] | 0 | [31 empty] | 0
12+242.1 | C |  |  | 12.5 | 0 | [31 empty] | 0 | [31 empty] | 0 | [31 empty] | 0 | [31 empty] | 0 | [31 empty] | 0 | [31 empty] | 0
12+292.1 | C |  |  | 12.5 | 0 | [31 empty] | 0 | [31 empty] | 0 | [31 empty] | 0 | [31 empty] | 0 | [31 empty] | 0 | [31 empty] | 0
12+341.1 | C |  |  | 12.5 | 0 | [31 empty] | 0 | [31 empty] | 0 | [31 empty] | 0 | [31 empty] | 0 | [31 empty] | 0 | [31 empty] | 0
12+392.1 | C |  |  | 12.5 | 0 | [31 empty] | 0 | [31 empty] | 0 | [31 empty] | 0 | [31 empty] | 0 | [31 empty] | 0 | [31 empty] | 0
12+446.8 | C |  |  | 12.5 | 0 | [31 empty] | 0 | [31 empty] | 0 | [31 empty] | 0 | [31 empty] | 0 | [31 empty] | 0 | [31 empty] | 0
12+488.5 | C |  |  | 12.5 | 0 | [31 empty] | 0 | [31 empty] | 0 | [31 empty] | 0 | [31 empty] | 0 | [31 empty] | 0 | [31 empty] | 0
|  |  | Arrondi | 37.5 | 0 | [31 empty] | 0 | [31 empty] | 0 | [31 empty] | 0 | [31 empty] | 0 | [31 empty] | 0 | [31 empty] | 0
Extrémité biseautée en béton préfabriqué pour ponceau;ø 600mm standard |  |  |  | 66 | 0 | 0 | 0 | 0 | 0 | 0 | 0 | 0 | 0 | 0 | 0 | 0 | 0 | 0 | 0 | 0 | 0 | 0 | 0 | 0 | 0 | 0 | 0 | 0 | 0 | 0 | 0 | 0 | 0 | 0 | 0 | 0 | 0 | 0 | 0 | 0 | 0 | 0 | 0 | 0 | 0 | 0 | 0 | 0 | 0 | 0 | 0 | 0 | 0 | 0 | 0 | 0 | 0 | 0 | 0 | 0 | 0 | 0 | 0 | 0 | 0 | 0 | 0 | 0 | 0 | 0 | 0 | 0 | 0 | 0 | 0 | 0 | 0 | 0 | 0 | 0 | 0 | 0 | 0 | 0 | 0 | 0 | 0 | 0 | 0 | 0 | 0 | 0 | 0 | 0 | 0 | 0 | 0 | 0 | 0 | 0 | 0 | 0 | 0 | 0 | 0 | 0 | 0 | 0 | 0 | 0 | 0 | 0 | 0 | 0 | 0 | 0 | 0 | 0 | 0 | 0 | 0 | 0 | 0 | 0 | 0 | 0 | 0 | 0 | 0 | 0 | 0 | 0 | 0 | 0 | 0 | 0 | 0 | 0 | 0 | 0 | 0 | 0 | 0 | 0 | 0 | 0 | 0 | 0 | 0 | 0 | 0 | 0 | 0 | 0 | 0 | 0 | 0 | 0 | 0 | 0 | 0 | 0 | 0 | 0 | 0 | 0 | 0 | 0 | 0 | 0 | 0 | 0 | 0 | 0 | 0 | 0 | 0 | 0 | 0 | 0 | 0 | 0 | 0 | 0 | 0 | 0 | 0 | 0 | 0 | 0 | 0 | 0 | 0 | 0 | 0 | 0 | 0
9+948.6 | N |  |  | 1 | 0 | [31 empty] | 0 | [31 empty] | 0 | [31 empty] | 0 | [31 empty] | 0 | [31 empty] | 0 | [31 empty] | 0
10+002.7 | N |  |  | 1 | 0 | [31 empty] | 0 | [31 empty] | 0 | [31 empty] | 0 | [31 empty] | 0 | [31 empty] | 0 | [31 empty] | 0
10+396.6 | N |  |  | 1 | 0 | [31 empty] | 0 | [31 empty] | 0 | [31 empty] | 0 | [31 empty] | 0 | [31 empty] | 0 | [31 empty] | 0
10+446.8 | N |  |  | 1 | 0 | [31 empty] | 0 | [31 empty] | 0 | [31 empty] | 0 | [31 empty] | 0 | [31 empty] | 0 | [31 empty] | 0
10+496.8 | N |  |  | 1 | 0 | [31 empty] | 0 | [31 empty] | 0 | [31 empty] | 0 | [31 empty] | 0 | [31 empty] | 0 | [31 empty] | 0
10+546.8 | N |  |  | 1 | 0 | [31 empty] | 0 | [31 empty] | 0 | [31 empty] | 0 | [31 empty] | 0 | [31 empty] | 0 | [31 empty] | 0
10+596.8 | N |  |  | 1 | 0 | [31 empty] | 0 | [31 empty] | 0 | [31 empty] | 0 | [31 empty] | 0 | [31 empty] | 0 | [31 empty] | 0
10+646.8 | N |  |  | 1 | 0 | [31 empty] | 0 | [31 empty] | 0 | [31 empty] | 0 | [31 empty] | 0 | [31 empty] | 0 | [31 empty] | 0
10+696.8 | N |  |  | 1 | 0 | [31 empty] | 0 | [31 empty] | 0 | [31 empty] | 0 | [31 empty] | 0 | [31 empty] | 0 | [31 empty] | 0
10+746.8 | N |  |  | 1 | 0 | [31 empty] | 0 | [31 empty] | 0 | [31 empty] | 0 | [31 empty] | 0 | [31 empty] | 0 | [31 empty] | 0
10+796.8 | N |  |  | 1 | 0 | [31 empty] | 0 | [31 empty] | 0 | [31 empty] | 0 | [31 empty] | 0 | [31 empty] | 0 | [31 empty] | 0
10+846.8 | N |  |  | 1 | 0 | [31 empty] | 0 | [31 empty] | 0 | [31 empty] | 0 | [31 empty] | 0 | [31 empty] | 0 | [31 empty] | 0
11+243.5 | N |  |  | 1 | 0 | [31 empty] | 0 | [31 empty] | 0 | [31 empty] | 0 | [31 empty] | 0 | [31 empty] | 0 | [31 empty] | 0
11+293.3 | N |  |  | 1 | 0 | [31 empty] | 0 | [31 empty] | 0 | [31 empty] | 0 | [31 empty] | 0 | [31 empty] | 0 | [31 empty] | 0
11+343.3 | N |  |  | 1 | 0 | [31 empty] | 0 | [31 empty] | 0 | [31 empty] | 0 | [31 empty] | 0 | [31 empty] | 0 | [31 empty] | 0
11+393.3 | N |  |  | 1 | 0 | [31 empty] | 0 | [31 empty] | 0 | [31 empty] | 0 | [31 empty] | 0 | [31 empty] | 0 | [31 empty] | 0
11+444.6 | N |  |  | 1 | 0 | [31 empty] | 0 | [31 empty] | 0 | [31 empty] | 0 | [31 empty] | 0 | [31 empty] | 0 | [31 empty] | 0
11+494.6 | N |  |  | 1 | 0 | [31 empty] | 0 | [31 empty] | 0 | [31 empty] | 0 | [31 empty] | 0 | [31 empty] | 0 | [31 empty] | 0
11+544.6 | N |  |  | 1 | 0 | [31 empty] | 0 | [31 empty] | 0 | [31 empty] | 0 | [31 empty] | 0 | [31 empty] | 0 | [31 empty] | 0
11+594.6 | N |  |  | 1 | 0 | [31 empty] | 0 | [31 empty] | 0 | [31 empty] | 0 | [31 empty] | 0 | [31 empty] | 0 | [31 empty] | 0
11+644.6 | N |  |  | 1 | 0 | [31 empty] | 0 | [31 empty] | 0 | [31 empty] | 0 | [31 empty] | 0 | [31 empty] | 0 | [31 empty] | 0
11+694.6 | N |  |  | 1 | 0 | [31 empty] | 0 | [31 empty] | 0 | [31 empty] | 0 | [31 empty] | 0 | [31 empty] | 0 | [31 empty] | 0
11+744.6 | N |  |  | 1 | 0 | [31 empty] | 0 | [31 empty] | 0 | [31 empty] | 0 | [31 empty] | 0 | [31 empty] | 0 | [31 empty] | 0
11+794.6 | N |  |  | 1 | 0 | [31 empty] | 0 | [31 empty] | 0 | [31 empty] | 0 | [31 empty] | 0 | [31 empty] | 0 | [31 empty] | 0
12+135.9 | N |  |  | 1 | 0 | [31 empty] | 0 | [31 empty] | 0 | [31 empty] | 0 | [31 empty] | 0 | [31 empty] | 0 | [31 empty] | 0
12+185.9 | N |  |  | 1 | 0 | [31 empty] | 0 | [31 empty] | 0 | [31 empty] | 0 | [31 empty] | 0 | [31 empty] | 0 | [31 empty] | 0
12+235.9 | N |  |  | 1 | 0 | [31 empty] | 0 | [31 empty] | 0 | [31 empty] | 0 | [31 empty] | 0 | [31 empty] | 0 | [31 empty] | 0
12+285.9 | N |  |  | 1 | 0 | [31 empty] | 0 | [31 empty] | 0 | [31 empty] | 0 | [31 empty] | 0 | [31 empty] | 0 | [31 empty] | 0
12+335.9 | N |  |  | 1 | 0 | [31 empty] | 0 | [31 empty] | 0 | [31 empty] | 0 | [31 empty] | 0 | [31 empty] | 0 | [31 empty] | 0
12+385.9 | N |  |  | 1 | 0 | [31 empty] | 0 | [31 empty] | 0 | [31 empty] | 0 | [31 empty] | 0 | [31 empty] | 0 | [31 empty] | 0
12+440.6 | N |  |  | 1 | 0 | [31 empty] | 0 | [31 empty] | 0 | [31 empty] | 0 | [31 empty] | 0 | [31 empty] | 0 | [31 empty] | 0
12+482.3 | N |  |  | 1 | 0 | [31 empty] | 0 | [31 empty] | 0 | [31 empty] | 0 | [31 empty] | 0 | [31 empty] | 0 | [31 empty] | 0
9+958.6 | S |  |  | 1 | 0 | [31 empty] | 0 | [31 empty] | 0 | [31 empty] | 0 | [31 empty] | 0 | [31 empty] | 0 | [31 empty] | 0
10+015.1 | S |  |  | 1 | 0 | [31 empty] | 0 | [31 empty] | 0 | [31 empty] | 0 | [31 empty] | 0 | [31 empty] | 0 | [31 empty] | 0
10+406.9 | S |  |  | 1 | 0 | [31 empty] | 0 | [31 empty] | 0 | [31 empty] | 0 | [31 empty] | 0 | [31 empty] | 0 | [31 empty] | 0
10+456.8 | S |  |  | 1 | 0 | [31 empty] | 0 | [31 empty] | 0 | [31 empty] | 0 | [31 empty] | 0 | [31 empty] | 0 | [31 empty] | 0
10+506.8 | S |  |  | 1 | 0 | [31 empty] | 0 | [31 empty] | 0 | [31 empty] | 0 | [31 empty] | 0 | [31 empty] | 0 | [31 empty] | 0
10+556.8 | S |  |  | 1 | 0 | [31 empty] | 0 | [31 empty] | 0 | [31 empty] | 0 | [31 empty] | 0 | [31 empty] | 0 | [31 empty] | 0
10+606.8 | S |  |  | 1 | 0 | [31 empty] | 0 | [31 empty] | 0 | [31 empty] | 0 | [31 empty] | 0 | [31 empty] | 0 | [31 empty] | 0
10+656.8 | S |  |  | 1 | 0 | [31 empty] | 0 | [31 empty] | 0 | [31 empty] | 0 | [31 empty] | 0 | [31 empty] | 0 | [31 empty] | 0
10+706.8 | S |  |  | 1 | 0 | [31 empty] | 0 | [31 empty] | 0 | [31 empty] | 0 | [31 empty] | 0 | [31 empty] | 0 | [31 empty] | 0
10+756.8 | S |  |  | 1 | 0 | [31 empty] | 0 | [31 empty] | 0 | [31 empty] | 0 | [31 empty] | 0 | [31 empty] | 0 | [31 empty] | 0
10+806.8 | S |  |  | 1 | 0 | [31 empty] | 0 | [31 empty] | 0 | [31 empty] | 0 | [31 empty] | 0 | [31 empty] | 0 | [31 empty] | 0
10+856.8 | S |  |  | 1 | 0 | [31 empty] | 0 | [31 empty] | 0 | [31 empty] | 0 | [31 empty] | 0 | [31 empty] | 0 | [31 empty] | 0
11+256.0 | S |  |  | 1 | 0 | [31 empty] | 0 | [31 empty] | 0 | [31 empty] | 0 | [31 empty] | 0 | [31 empty] | 0 | [31 empty] | 0
11+305.9 | S |  |  | 1 | 0 | [31 empty] | 0 | [31 empty] | 0 | [31 empty] | 0 | [31 empty] | 0 | [31 empty] | 0 | [31 empty] | 0
11+350.0 | S |  |  | 1 | 0 | [31 empty] | 0 | [31 empty] | 0 | [31 empty] | 0 | [31 empty] | 0 | [31 empty] | 0 | [31 empty] | 0
11+405.9 | S |  |  | 1 | 0 | [31 empty] | 0 | [31 empty] | 0 | [31 empty] | 0 | [31 empty] | 0 | [31 empty] | 0 | [31 empty] | 0
11+454.6 | S |  |  | 1 | 0 | [31 empty] | 0 | [31 empty] | 0 | [31 empty] | 0 | [31 empty] | 0 | [31 empty] | 0 | [31 empty] | 0
11+504.6 | S |  |  | 1 | 0 | [31 empty] | 0 | [31 empty] | 0 | [31 empty] | 0 | [31 empty] | 0 | [31 empty] | 0 | [31 empty] | 0
11+554.6 | S |  |  | 1 | 0 | [31 empty] | 0 | [31 empty] | 0 | [31 empty] | 0 | [31 empty] | 0 | [31 empty] | 0 | [31 empty] | 0
11+604.6 | S |  |  | 1 | 0 | [31 empty] | 0 | [31 empty] | 0 | [31 empty] | 0 | [31 empty] | 0 | [31 empty] | 0 | [31 empty] | 0
11+654.6 | S |  |  | 1 | 0 | [31 empty] | 0 | [31 empty] | 0 | [31 empty] | 0 | [31 empty] | 0 | [31 empty] | 0 | [31 empty] | 0
11+704.6 | S |  |  | 1 | 0 | [31 empty] | 0 | [31 empty] | 0 | [31 empty] | 0 | [31 empty] | 0 | [31 empty] | 0 | [31 empty] | 0
11+754.6 | S |  |  | 1 | 0 | [31 empty] | 0 | [31 empty] | 0 | [31 empty] | 0 | [31 empty] | 0 | [31 empty] | 0 | [31 empty] | 0
11+804.6 | S |  |  | 1 | 0 | [31 empty] | 0 | [31 empty] | 0 | [31 empty] | 0 | [31 empty] | 0 | [31 empty] | 0 | [31 empty] | 0
12+148.4 | S |  |  | 1 | 0 | [31 empty] | 0 | [31 empty] | 0 | [31 empty] | 0 | [31 empty] | 0 | [31 empty] | 0 | [31 empty] | 0
12+198.4 | S |  |  | 1 | 0 | [31 empty] | 0 | [31 empty] | 0 | [31 empty] | 0 | [31 empty] | 0 | [31 empty] | 0 | [31 empty] | 0
12+248.4 | S |  |  | 1 | 0 | [31 empty] | 0 | [31 empty] | 0 | [31 empty] | 0 | [31 empty] | 0 | [31 empty] | 0 | [31 empty] | 0
12+298.4 | S |  |  | 1 | 0 | [31 empty] | 0 | [31 empty] | 0 | [31 empty] | 0 | [31 empty] | 0 | [31 empty] | 0 | [31 empty] | 0
12+348.4 | S |  |  | 1 | 0 | [31 empty] | 0 | [31 empty] | 0 | [31 empty] | 0 | [31 empty] | 0 | [31 empty] | 0 | [31 empty] | 0
12+398.4 | S |  |  | 1 | 0 | [31 empty] | 0 | [31 empty] | 0 | [31 empty] | 0 | [31 empty] | 0 | [31 empty] | 0 | [31 empty] | 0
12+453.1 | S |  |  | 1 | 0 | [31 empty] | 0 | [31 empty] | 0 | [31 empty] | 0 | [31 empty] | 0 | [31 empty] | 0 | [31 empty] | 0
12+494.8 | S |  |  | 1 | 0 | [31 empty] | 0 | [31 empty] | 0 | [31 empty] | 0 | [31 empty] | 0 | [31 empty] | 0 | [31 empty] | 0
|  |  | Arrondi | 2 | 0 | [31 empty] | 0 | [31 empty] | 0 | [31 empty] | 0 | [31 empty] | 0 | [31 empty] | 0 | [31 empty] | 0
Coupe et réfection du revêtement |  |  |  | 19795.8 | 0 | 0 | 0 | 0 | 0 | 0 | 0 | 0 | 0 | 0 | 0 | 0 | 0 | 0 | 0 | 0 | 0 | 0 | 0 | 0 | 0 | 0 | 0 | 0 | 0 | 0 | 0 | 0 | 0 | 0 | 0 | 0 | 0 | 0 | 0 | 0 | 0 | 0 | 0 | 0 | 0 | 0 | 0 | 0 | 0 | 0 | 0 | 0 | 0 | 0 | 0 | 0 | 0 | 0 | 0 | 0 | 0 | 0 | 0 | 0 | 0 | 0 | 0 | 0 | 0 | 0 | 0 | 0 | 0 | 0 | 0 | 0 | 0 | 0 | 0 | 0 | 0 | 0 | 0 | 0 | 0 | 0 | 0 | 0 | 0 | 0 | 0 | 0 | 0 | 0 | 0 | 0 | 0 | 0 | 0 | 0 | 0 | 0 | 0 | 0 | 0 | 0 | 0 | 0 | 0 | 0 | 0 | 0 | 0 | 0 | 0 | 0 | 0 | 0 | 0 | 0 | 0 | 0 | 0 | 0 | 0 | 0 | 0 | 0 | 0 | 0 | 0 | 0 | 0 | 0 | 0 | 0 | 0 | 0 | 0 | 0 | 0 | 0 | 0 | 0 | 0 | 0 | 0 | 0 | 0 | 0 | 0 | 0 | 0 | 0 | 0 | 0 | 0 | 0 | 0 | 0 | 0 | 0 | 0 | 0 | 0 | 0 | 0 | 0 | 0 | 0 | 0 | 0 | 0 | 0 | 0 | 0 | 0 | 0 | 0 | 0 | 0 | 0 | 0 | 0 | 0 | 0 | 0 | 0 | 0 | 0 | 0 | 0 | 0 | 0 | 0 | 0 | 0
10+144.8 a 10+162.6 | G | 18.8 | 0.6 | 11.28 | 0 | [31 empty] | 0 | [31 empty] | 0 | [31 empty] | 0 | [31 empty] | 0 | [31 empty] | 0 | [31 empty] | 0
10+332.7 a 10+382.7 | D | 30 | 0.6 | 18 | 0 | [31 empty] | 0 | [31 empty] | 0 | [31 empty] | 0 | [31 empty] | 0 | [31 empty] | 0 | [31 empty] | 0
11+980.0 a 11+989.0 | G | 9 | 0.6 | 5.4 | 0 | [31 empty] | 0 | [31 empty] | 0 | [31 empty] | 0 | [31 empty] | 0 | [31 empty] | 0 | [31 empty] | 0
11+007.5 a 11+040.0 | D | 23.2 | 0.6 | 13.92 | 0 | [31 empty] | 0 | [31 empty] | 0 | [31 empty] | 0 | [31 empty] | 0 | [31 empty] | 0 | [31 empty] | 0
11+090 a 11+111.7 | G | 20.4 | 0.6 | 12.24 | 0 | [31 empty] | 0 | [31 empty] | 0 | [31 empty] | 0 | [31 empty] | 0 | [31 empty] | 0 | [31 empty] | 0
11+118.0 a 11+143.0 | D | 16.2 | 0.6 | 9.72 | 0 | [31 empty] | 0 | [31 empty] | 0 | [31 empty] | 0 | [31 empty] | 0 | [31 empty] | 0 | [31 empty] | 0
11+807.6 a 11+839.7 | G | 32.1 | 0.6 | 19.26 | 0 | [31 empty] | 0 | [31 empty] | 0 | [31 empty] | 0 | [31 empty] | 0 | [31 empty] | 0 | [31 empty] | 0
12+048.0 a 12+084.5 | D | 36.5 | 0.6 | 21.9 | 0 | [31 empty] | 0 | [31 empty] | 0 | [31 empty] | 0 | [31 empty] | 0 | [31 empty] | 0 | [31 empty] | 0
102+500.0 a 12+532.0 | G | 32 | 0.6 | 19.2 | 0 | [31 empty] | 0 | [31 empty] | 0 | [31 empty] | 0 | [31 empty] | 0 | [31 empty] | 0 | [31 empty] | 0
12+873.4 a 12+879.4 | G | 6 | 2.5 | 15 | 0 | [31 empty] | 0 | [31 empty] | 0 | [31 empty] | 0 | [31 empty] | 0 | [31 empty] | 0 | [31 empty] | 0
12+876.0 a 12+877.2 | G | 9 | 1.2 | 10.8 | 0 | [31 empty] | 0 | [31 empty] | 0 | [31 empty] | 0 | [31 empty] | 0 | [31 empty] | 0 | [31 empty] | 0
12+873.4 a 12+879.4 | D | 6 | 2.5 | 15 | 0 | [31 empty] | 0 | [31 empty] | 0 | [31 empty] | 0 | [31 empty] | 0 | [31 empty] | 0 | [31 empty] | 0
12+879.4 a 12+883.8 | G | 4.4 | 0.6 | 2.64 | 0 | [31 empty] | 0 | [31 empty] | 0 | [31 empty] | 0 | [31 empty] | 0 | [31 empty] | 0 | [31 empty] | 0
12+879.4 a 45+883.8 | D | 4.4 | 0.6 | 2.64 | 0 | [31 empty] | 0 | [31 empty] | 0 | [31 empty] | 0 | [31 empty] | 0 | [31 empty] | 0 | [31 empty] | 0
12+883.2 a 12+918.4 | C | 35.2 | 1.2 | 42.24 | 0 | [31 empty] | 0 | [31 empty] | 0 | [31 empty] | 0 | [31 empty] | 0 | [31 empty] | 0 | [31 empty] | 0
12+917.8 a 12+924.3 | G | 6.5 | 0.6 | 3.9 | 0 | [31 empty] | 0 | [31 empty] | 0 | [31 empty] | 0 | [31 empty] | 0 | [31 empty] | 0 | [31 empty] | 0
12+917.8 a 12+924.3 | D | 6.5 | 0.6 | 3.9 | 0 | [31 empty] | 0 | [31 empty] | 0 | [31 empty] | 0 | [31 empty] | 0 | [31 empty] | 0 | [31 empty] | 0
12+924.3 a 12+930.3 | G | 6 | 2.5 | 15 | 0 | [31 empty] | 0 | [31 empty] | 0 | [31 empty] | 0 | [31 empty] | 0 | [31 empty] | 0 | [31 empty] | 0
12+924.3 a 12+930.3 | D | 6 | 2.5 | 15 | 0 | [31 empty] | 0 | [31 empty] | 0 | [31 empty] | 0 | [31 empty] | 0 | [31 empty] | 0 | [31 empty] | 0
12+928.5 aa 12+937.5 | D | 13 | 1.2 | 15.6 | 0 | [31 empty] | 0 | [31 empty] | 0 | [31 empty] | 0 | [31 empty] | 0 | [31 empty] | 0 | [31 empty] | 0
|  |  | Arrondi | 27.36 | 0 | [31 empty] | 0 | [31 empty] | 0 | [31 empty] | 0 | [31 empty] | 0 | [31 empty] | 0 | [31 empty] | 0
Terre Végétale, type 1 ; épaisseur 100mm après terrassement |  |  |  | 6002 | 0 | 0 | 0 | 0 | 0 | 0 | 0 | 0 | 0 | 0 | 0 | 0 | 0 | 0 | 0 | 0 | 0 | 0 | 0 | 0 | 0 | 0 | 0 | 0 | 0 | 0 | 0 | 0 | 0 | 0 | 0 | 0 | 0 | 0 | 0 | 0 | 0 | 0 | 0 | 0 | 0 | 0 | 0 | 0 | 0 | 0 | 0 | 0 | 0 | 0 | 0 | 0 | 0 | 0 | 0 | 0 | 0 | 0 | 0 | 0 | 0 | 0 | 0 | 0 | 0 | 0 | 0 | 0 | 0 | 0 | 0 | 0 | 0 | 0 | 0 | 0 | 0 | 0 | 0 | 0 | 0 | 0 | 0 | 0 | 0 | 0 | 0 | 0 | 0 | 0 | 0 | 0 | 0 | 0 | 0 | 0 | 0 | 0 | 0 | 0 | 0 | 0 | 0 | 0 | 0 | 0 | 0 | 0 | 0 | 0 | 0 | 0 | 0 | 0 | 0 | 0 | 0 | 0 | 0 | 0 | 0 | 0 | 0 | 0 | 0 | 0 | 0 | 0 | 0 | 0 | 0 | 0 | 0 | 0 | 0 | 0 | 0 | 0 | 0 | 0 | 0 | 0 | 0 | 0 | 0 | 0 | 0 | 0 | 0 | 0 | 0 | 0 | 0 | 0 | 0 | 0 | 0 | 0 | 0 | 0 | 0 | 0 | 0 | 0 | 0 | 0 | 0 | 0 | 0 | 0 | 0 | 0 | 0 | 0 | 0 | 0 | 0 | 0 | 0 | 0 | 0 | 0 | 0 | 0 | 0 | 0 | 0 | 0 | 0 | 0 | 0 | 0 | 0
9+946.5 a 9+960 | C | 13.5 | 13 | 175.5 | 0 | [31 empty] | 0 | [31 empty] | 0 | [31 empty] | 0 | [31 empty] | 0 | [31 empty] | 0 | [31 empty] | 0
10+002.1 a 10+016 | C | 13.9 | 13 | 180.7 | 0 | [31 empty] | 0 | [31 empty] | 0 | [31 empty] | 0 | [31 empty] | 0 | [31 empty] | 0 | [31 empty] | 0
10+395 a 10+408.6 | C | 13.6 | 13 | 176.8 | 0 | [31 empty] | 0 | [31 empty] | 0 | [31 empty] | 0 | [31 empty] | 0 | [31 empty] | 0 | [31 empty] | 0
10+445.1 a 10+458.1 | C | 13 | 13 | 169 | 0 | [31 empty] | 0 | [31 empty] | 0 | [31 empty] | 0 | [31 empty] | 0 | [31 empty] | 0 | [31 empty] | 0
10+493.8 a 10+509.8 | C | 16 | 13 | 208 | 0 | [31 empty] | 0 | [31 empty] | 0 | [31 empty] | 0 | [31 empty] | 0 | [31 empty] | 0 | [31 empty] | 0
10+544.9 a 10+557.1 | C | 12.2 | 13 | 158.6 | 0 | [31 empty] | 0 | [31 empty] | 0 | [31 empty] | 0 | [31 empty] | 0 | [31 empty] | 0 | [31 empty] | 0
10+595.7 a 10+606.7 | C | 11 | 13 | 143 | 0 | [31 empty] | 0 | [31 empty] | 0 | [31 empty] | 0 | [31 empty] | 0 | [31 empty] | 0 | [31 empty] | 0
10+645.7 a 10+656.7 | C | 11 | 13 | 143 | 0 | [31 empty] | 0 | [31 empty] | 0 | [31 empty] | 0 | [31 empty] | 0 | [31 empty] | 0 | [31 empty] | 0
10+695.9 a 10+706.3 | C | 10.4 | 13 | 135.2 | 0 | [31 empty] | 0 | [31 empty] | 0 | [31 empty] | 0 | [31 empty] | 0 | [31 empty] | 0 | [31 empty] | 0
10+745.7 a 10+756.7 | C | 11 | 13 | 143 | 0 | [31 empty] | 0 | [31 empty] | 0 | [31 empty] | 0 | [31 empty] | 0 | [31 empty] | 0 | [31 empty] | 0
10+795.4 a 10+807 | C | 11.6 | 13 | 150.8 | 0 | [31 empty] | 0 | [31 empty] | 0 | [31 empty] | 0 | [31 empty] | 0 | [31 empty] | 0 | [31 empty] | 0
10+845.3 a 10+856.9 | C | 11.6 | 13 | 150.8 | 0 | [31 empty] | 0 | [31 empty] | 0 | [31 empty] | 0 | [31 empty] | 0 | [31 empty] | 0 | [31 empty] | 0
11+241.9 a 11+255.9 | C | 14 | 13 | 182 | 0 | [31 empty] | 0 | [31 empty] | 0 | [31 empty] | 0 | [31 empty] | 0 | [31 empty] | 0 | [31 empty] | 0
11+291.9 a 11+305.9 | C | 14 | 13 | 182 | 0 | [31 empty] | 0 | [31 empty] | 0 | [31 empty] | 0 | [31 empty] | 0 | [31 empty] | 0 | [31 empty] | 0
11+342.4 a 11+368.3 | C | 25.9 | 13 | 336.7 | 0 | [31 empty] | 0 | [31 empty] | 0 | [31 empty] | 0 | [31 empty] | 0 | [31 empty] | 0 | [31 empty] | 0
11+392.6 a 11+405.4 | C | 12.8 | 13 | 166.4 | 0 | [31 empty] | 0 | [31 empty] | 0 | [31 empty] | 0 | [31 empty] | 0 | [31 empty] | 0 | [31 empty] | 0
11+442.4 a 11+455.2 | C | 12.8 | 13 | 166.4 | 0 | [31 empty] | 0 | [31 empty] | 0 | [31 empty] | 0 | [31 empty] | 0 | [31 empty] | 0 | [31 empty] | 0
11+492.8 a 11+505 | C | 12.2 | 13 | 158.6 | 0 | [31 empty] | 0 | [31 empty] | 0 | [31 empty] | 0 | [31 empty] | 0 | [31 empty] | 0 | [31 empty] | 0
11+542.6 a 11+554.8 | C | 10.2 | 13 | 132.6 | 0 | [31 empty] | 0 | [31 empty] | 0 | [31 empty] | 0 | [31 empty] | 0 | [31 empty] | 0 | [31 empty] | 0
11+592.9 a 11+605.1 | C | 12.2 | 13 | 158.6 | 0 | [31 empty] | 0 | [31 empty] | 0 | [31 empty] | 0 | [31 empty] | 0 | [31 empty] | 0 | [31 empty] | 0
11+643.2 a 11+654.8 | C | 11.6 | 13 | 150.8 | 0 | [31 empty] | 0 | [31 empty] | 0 | [31 empty] | 0 | [31 empty] | 0 | [31 empty] | 0 | [31 empty] | 0
11+693.2 a 11+704.8 | C | 11.6 | 13 | 150.8 | 0 | [31 empty] | 0 | [31 empty] | 0 | [31 empty] | 0 | [31 empty] | 0 | [31 empty] | 0 | [31 empty] | 0
11+743.4 a 11+754.4 | C | 11 | 13 | 143 | 0 | [31 empty] | 0 | [31 empty] | 0 | [31 empty] | 0 | [31 empty] | 0 | [31 empty] | 0 | [31 empty] | 0
11+796.1 a 11+807.7 | C | 11.6 | 13 | 150.8 | 0 | [31 empty] | 0 | [31 empty] | 0 | [31 empty] | 0 | [31 empty] | 0 | [31 empty] | 0 | [31 empty] | 0
12+134.6 a 12+143.4 | C | 8.8 | 13 | 114.4 | 0 | [31 empty] | 0 | [31 empty] | 0 | [31 empty] | 0 | [31 empty] | 0 | [31 empty] | 0 | [31 empty] | 0
12+184 a 12+198.6 | C | 14.6 | 13 | 189.8 | 0 | [31 empty] | 0 | [31 empty] | 0 | [31 empty] | 0 | [31 empty] | 0 | [31 empty] | 0 | [31 empty] | 0
12+234.6 a 12+248 | C | 13.4 | 13 | 174.2 | 0 | [31 empty] | 0 | [31 empty] | 0 | [31 empty] | 0 | [31 empty] | 0 | [31 empty] | 0 | [31 empty] | 0
12+284.1 a 12+298.7 | C | 14.6 | 13 | 189.8 | 0 | [31 empty] | 0 | [31 empty] | 0 | [31 empty] | 0 | [31 empty] | 0 | [31 empty] | 0 | [31 empty] | 0
12+335 a 12+347.8 | C | 12.8 | 13 | 166.4 | 0 | [31 empty] | 0 | [31 empty] | 0 | [31 empty] | 0 | [31 empty] | 0 | [31 empty] | 0 | [31 empty] | 0
12+384.8 a 12+398.2 | C | 13.4 | 13 | 174.2 | 0 | [31 empty] | 0 | [31 empty] | 0 | [31 empty] | 0 | [31 empty] | 0 | [31 empty] | 0 | [31 empty] | 0
12+434.8 a 12+448.2 | C | 13.4 | 13 | 174.2 | 0 | [31 empty] | 0 | [31 empty] | 0 | [31 empty] | 0 | [31 empty] | 0 | [31 empty] | 0 | [31 empty] | 0
12+483 a 12+493 | C | 20 | 13 | 260 | 0 | [31 empty] | 0 | [31 empty] | 0 | [31 empty] | 0 | [31 empty] | 0 | [31 empty] | 0 | [31 empty] | 0
|  |  | Arrondi | 545.9 | 0 | [31 empty] | 0 | [31 empty] | 0 | [31 empty] | 0 | [31 empty] | 0 | [31 empty] | 0 | [31 empty] | 0
Engazonnement par ensemencement hydraulique (H1) |  |  |  | 6002 | 0 | 0 | 0 | 0 | 0 | 0 | 0 | 0 | 0 | 0 | 0 | 0 | 0 | 0 | 0 | 0 | 0 | 0 | 0 | 0 | 0 | 0 | 0 | 0 | 0 | 0 | 0 | 0 | 0 | 0 | 0 | 0 | 0 | 0 | 0 | 0 | 0 | 0 | 0 | 0 | 0 | 0 | 0 | 0 | 0 | 0 | 0 | 0 | 0 | 0 | 0 | 0 | 0 | 0 | 0 | 0 | 0 | 0 | 0 | 0 | 0 | 0 | 0 | 0 | 0 | 0 | 0 | 0 | 0 | 0 | 0 | 0 | 0 | 0 | 0 | 0 | 0 | 0 | 0 | 0 | 0 | 0 | 0 | 0 | 0 | 0 | 0 | 0 | 0 | 0 | 0 | 0 | 0 | 0 | 0 | 0 | 0 | 0 | 0 | 0 | 0 | 0 | 0 | 0 | 0 | 0 | 0 | 0 | 0 | 0 | 0 | 0 | 0 | 0 | 0 | 0 | 0 | 0 | 0 | 0 | 0 | 0 | 0 | 0 | 0 | 0 | 0 | 0 | 0 | 0 | 0 | 0 | 0 | 0 | 0 | 0 | 0 | 0 | 0 | 0 | 0 | 0 | 0 | 0 | 0 | 0 | 0 | 0 | 0 | 0 | 0 | 0 | 0 | 0 | 0 | 0 | 0 | 0 | 0 | 0 | 0 | 0 | 0 | 0 | 0 | 0 | 0 | 0 | 0 | 0 | 0 | 0 | 0 | 0 | 0 | 0 | 0 | 0 | 0 | 0 | 0 | 0 | 0 | 0 | 0 | 0 | 0 | 0 | 0 | 0 | 0 | 0 | 0
9+946.5 a 9+960 | C | 13.5 | 13 | 175.5 | 0 | [31 empty] | 0 | [31 empty] | 0 | [31 empty] | 0 | [31 empty] | 0 | [31 empty] | 0 | [31 empty] | 0
10+002.1 a 10+016 | C | 13.9 | 13 | 180.7 | 0 | [31 empty] | 0 | [31 empty] | 0 | [31 empty] | 0 | [31 empty] | 0 | [31 empty] | 0 | [31 empty] | 0
10+395 a 10+408.6 | C | 13.6 | 13 | 176.8 | 0 | [31 empty] | 0 | [31 empty] | 0 | [31 empty] | 0 | [31 empty] | 0 | [31 empty] | 0 | [31 empty] | 0
10+445.1 a 10+458.1 | C | 13 | 13 | 169 | 0 | [31 empty] | 0 | [31 empty] | 0 | [31 empty] | 0 | [31 empty] | 0 | [31 empty] | 0 | [31 empty] | 0
10+493.8 a 10+509.8 | C | 16 | 13 | 208 | 0 | [31 empty] | 0 | [31 empty] | 0 | [31 empty] | 0 | [31 empty] | 0 | [31 empty] | 0 | [31 empty] | 0
10+544.9 a 10+557.1 | C | 12.2 | 13 | 158.6 | 0 | [31 empty] | 0 | [31 empty] | 0 | [31 empty] | 0 | [31 empty] | 0 | [31 empty] | 0 | [31 empty] | 0
10+595.7 a 10+606.7 | C | 11 | 13 | 143 | 0 | [31 empty] | 0 | [31 empty] | 0 | [31 empty] | 0 | [31 empty] | 0 | [31 empty] | 0 | [31 empty] | 0
10+645.7 a 10+656.7 | C | 11 | 13 | 143 | 0 | [31 empty] | 0 | [31 empty] | 0 | [31 empty] | 0 | [31 empty] | 0 | [31 empty] | 0 | [31 empty] | 0
10+695.9 a 10+706.3 | C | 10.4 | 13 | 135.2 | 0 | [31 empty] | 0 | [31 empty] | 0 | [31 empty] | 0 | [31 empty] | 0 | [31 empty] | 0 | [31 empty] | 0
10+745.7 a 10+756.7 | C | 11 | 13 | 143 | 0 | [31 empty] | 0 | [31 empty] | 0 | [31 empty] | 0 | [31 empty] | 0 | [31 empty] | 0 | [31 empty] | 0
10+795.4 a 10+807 | C | 11.6 | 13 | 150.8 | 0 | [31 empty] | 0 | [31 empty] | 0 | [31 empty] | 0 | [31 empty] | 0 | [31 empty] | 0 | [31 empty] | 0
10+845.3 a 10+856.9 | C | 11.6 | 13 | 150.8 | 0 | [31 empty] | 0 | [31 empty] | 0 | [31 empty] | 0 | [31 empty] | 0 | [31 empty] | 0 | [31 empty] | 0
11+241.9 a 11+255.9 | C | 14 | 13 | 182 | 0 | [31 empty] | 0 | [31 empty] | 0 | [31 empty] | 0 | [31 empty] | 0 | [31 empty] | 0 | [31 empty] | 0
11+291.9 a 11+305.9 | C | 14 | 13 | 182 | 0 | [31 empty] | 0 | [31 empty] | 0 | [31 empty] | 0 | [31 empty] | 0 | [31 empty] | 0 | [31 empty] | 0
11+342.4 a 11+368.3 | C | 25.9 | 13 | 336.7 | 0 | [31 empty] | 0 | [31 empty] | 0 | [31 empty] | 0 | [31 empty] | 0 | [31 empty] | 0 | [31 empty] | 0
11+392.6 a 11+405.4 | C | 12.8 | 13 | 166.4 | 0 | [31 empty] | 0 | [31 empty] | 0 | [31 empty] | 0 | [31 empty] | 0 | [31 empty] | 0 | [31 empty] | 0
11+442.4 a 11+455.2 | C | 12.8 | 13 | 166.4 | 0 | [31 empty] | 0 | [31 empty] | 0 | [31 empty] | 0 | [31 empty] | 0 | [31 empty] | 0 | [31 empty] | 0
11+492.8 a 11+505 | C | 12.2 | 13 | 158.6 | 0 | [31 empty] | 0 | [31 empty] | 0 | [31 empty] | 0 | [31 empty] | 0 | [31 empty] | 0 | [31 empty] | 0
11+542.6 a 11+554.8 | C | 10.2 | 13 | 132.6 | 0 | [31 empty] | 0 | [31 empty] | 0 | [31 empty] | 0 | [31 empty] | 0 | [31 empty] | 0 | [31 empty] | 0
11+592.9 a 11+605.1 | C | 12.2 | 13 | 158.6 | 0 | [31 empty] | 0 | [31 empty] | 0 | [31 empty] | 0 | [31 empty] | 0 | [31 empty] | 0 | [31 empty] | 0
11+643.2 a 11+654.8 | C | 11.6 | 13 | 150.8 | 0 | [31 empty] | 0 | [31 empty] | 0 | [31 empty] | 0 | [31 empty] | 0 | [31 empty] | 0 | [31 empty] | 0
11+693.2 a 11+704.8 | C | 11.6 | 13 | 150.8 | 0 | [31 empty] | 0 | [31 empty] | 0 | [31 empty] | 0 | [31 empty] | 0 | [31 empty] | 0 | [31 empty] | 0
11+743.4 a 11+754.4 | C | 11 | 13 | 143 | 0 | [31 empty] | 0 | [31 empty] | 0 | [31 empty] | 0 | [31 empty] | 0 | [31 empty] | 0 | [31 empty] | 0
11+796.1 a 11+807.7 | C | 11.6 | 13 | 150.8 | 0 | [31 empty] | 0 | [31 empty] | 0 | [31 empty] | 0 | [31 empty] | 0 | [31 empty] | 0 | [31 empty] | 0
12+134.6 a 12+143.4 | C | 8.8 | 13 | 114.4 | 0 | [31 empty] | 0 | [31 empty] | 0 | [31 empty] | 0 | [31 empty] | 0 | [31 empty] | 0 | [31 empty] | 0
12+184 a 12+198.6 | C | 14.6 | 13 | 189.8 | 0 | [31 empty] | 0 | [31 empty] | 0 | [31 empty] | 0 | [31 empty] | 0 | [31 empty] | 0 | [31 empty] | 0
12+234.6 a 12+248 | C | 13.4 | 13 | 174.2 | 0 | [31 empty] | 0 | [31 empty] | 0 | [31 empty] | 0 | [31 empty] | 0 | [31 empty] | 0 | [31 empty] | 0
12+284.1 a 12+298.7 | C | 14.6 | 13 | 189.8 | 0 | [31 empty] | 0 | [31 empty] | 0 | [31 empty] | 0 | [31 empty] | 0 | [31 empty] | 0 | [31 empty] | 0
12+335 a 12+347.8 | C | 12.8 | 13 | 166.4 | 0 | [31 empty] | 0 | [31 empty] | 0 | [31 empty] | 0 | [31 empty] | 0 | [31 empty] | 0 | [31 empty] | 0
12+384.8 a 12+398.2 | C | 13.4 | 13 | 174.2 | 0 | [31 empty] | 0 | [31 empty] | 0 | [31 empty] | 0 | [31 empty] | 0 | [31 empty] | 0 | [31 empty] | 0
12+434.8 a 12+448.2 | C | 13.4 | 13 | 174.2 | 0 | [31 empty] | 0 | [31 empty] | 0 | [31 empty] | 0 | [31 empty] | 0 | [31 empty] | 0 | [31 empty] | 0
12+483 a 12+493 | C | 20 | 13 | 260 | 0 | [31 empty] | 0 | [31 empty] | 0 | [31 empty] | 0 | [31 empty] | 0 | [31 empty] | 0 | [31 empty] | 0
|  |  | Arrondi | 545.9 | 0 | [31 empty] | 0 | [31 empty] | 0 | [31 empty] | 0 | [31 empty] | 0 | [31 empty] | 0 | [31 empty] | 0
SEPT. 2024
Octob. 2024
NOV. 2024
DÉC. 2024
AVRIL 2024
MAI 2024

## Suivi Inventaire
Article | Description | Unite de mesure | Quantité finale | Quantité à insaller | Réceptions | Utilisations | Stock actuel | Article | Description | Date de Réceptions | Quantité Reçue
DOCUMENT 210 | Terrassement, puisards et travaux connexes | [6 empty] | 6 | Fût pour éclairage routier type E1; 12,0 m - Aluminium; C.B. 368 mm | 2024-07-31 | 10
9.1 | Musoir; en béton coulé en place; rayon de 500 mm | Unité | 2 | 2 |  |  |  | 9 | Musoir; en béton coulé en place; rayon de 500 mm | 2024-07-31 | 3
13 | Ponceau circulaire, tuyau en béton armé préfabriqué Ø < 3 m (TBA); Ø 600 mm; classe IV | Mètre | 380 | 380 |  |  |  | 7 | Potence pour éclairage routier E1; à rayon en aluminium; 4,0 m | 2024-07-31 | 10
14 | Extrémité biseautée en béton préfabriqué pour ponceau; Ø 600 mm; standard | Unité | 66 | 66
DOCUMENT 240 | Électrotechnique
2 | Massif ME-1 allongé | Unité | 3 | 3
3 | Massif ME-3 allongé | Unité | 62 | 62
4 | Massif ME-99 (Fer à chevale) | Unité | 5 | 5
5 | Fût pour alimentation électrique B1; 6,0 m - Aluminium | Unité | 3 | 3
6 | Fût pour éclairage routier type E1; 12,0 m - Aluminium; C.B. 368 mm | Unité | 67 | 67
7 | Potence pour éclairage routier E1; à rayon en aluminium; 4,0 m | Unité | 129 | 129 |  |  | 139
8 | Caisson de sécurité CS - Aluminium; C.B. 368 mm | Unité | 25 | 25
9 | Caisson de service électrique CS-ÉL; Aluminium; C.B. 305 mm | Unité | 3 | 3
10 | Unité d'éclairage; luminaire DEL; 245W | Unité | 129 | 129
11 | Conduit; rigide en PEHD installé par forage direct.; 53 mm | Mètre | 150 | 150
12 | Conduit; rigide en PVC; 53 mm | Mètre | 3750 | 3750
15 | Gaine; installée par excavation; Ø 150 mm; en T.T.O.G. | Mètre | 70 | 70
16 | Raccordement de conduit | Unité | 8 | 8
17 | Boîte de tirage | Unité | 3 | 3
20 | Câble; monoconducteur RWU90; calibre 6; Cu. Blanc | Mètre | 4200 | 4200
21 | Câble; monoconducteur RWU90; calibre 6; Cu. Noir | Mètre | 668505 | 668505
22 | Câble; monoconducteur RWU90; calibre 6; Cu. Rouge | Mètre | 668505 | 668505
23 | Câble; monoconducteur RWU90; calibre 6; Cu. Bleu | Mètre | 668505 | 668505
24 | Câble; monoconducteur RWU90; calibre 6; Cu. Vert | Mètre | 668505 | 668505
25 | Câble; monoconducteur RWU90; 4 Calibre 2Cu. | Mètre | 668505 | 668505
29 | Dispositif antivol; injection de mousse de polyuréthane | Unité | 667505 | 667505
30 | Dispositif antivol; Anti-rongeur | Unité | 667505 | 667505
Réception
Utilisation